## Hoja1
Item | Placa | Nombre del equipo | Descripción técnica | Unidad regional | Espacio académico donde se encuentra | Responsable del espacio | Correo electrónico | Número de horas disponibles a la semana | Valor del equipo
1 | 65051 | cámara fotográfica y de video | VISOR OPTICO CON SISTEMA AF DE 45 PUNTOS TIPO CRUZ AF DEL CMOS DE PIXELES DUALES RAPIDO Y PRECISO CON DETECCION DE FASES SENSOPR CMOS APSC DE 24.2 MEGAPIXELES | FUSAGASUGÁ | LAB. Orlando Fals Borda | MARITZA AMPARO BAQUERO CASTRO | mapoteca_fusagasuga@ucundinamarca.edu.co | 40 | 3000000
2 | 65054 | COMPUTADOR | PROCESADOR INTEL CORE I5 DE 8VA GENERACION CANTIDAD DE NUCLEOS MINIMO 4 SISTEMA OPERATIVO WINDOWN 10 PRO ULTIMA VERSION 64 BITS MEMORIA RAM MINIMA 8 GB DDR4 UDIMM 2666MHZ EXPANDIBLE A 16 GB | FUSAGASUGÁ | LAB. Orlando Fals Borda | MARITZA AMPARO BAQUERO CASTRO | mapoteca_fusagasuga@ucundinamarca.edu.co | 40 | 3000000
3 | 65056 | COMPUTADOR | PROCESADOR INTEL CORE I5 DE 8VA GENERACION CANTIDAD DE NUCLEOS MINIMO 4 SISTEMA OPERATIVO WINDOWN 10 PRO ULTIMA VERSION 64 BITS MEMORIA RAM MINIMA 8 GB DDR4 UDIMM 2666MHZ EXPANDIBLE A 16 GB | FUSAGASUGÁ | LAB. Orlando Fals Borda | MARITZA AMPARO BAQUERO CASTRO | mapoteca_fusagasuga@ucundinamarca.edu.co | 40 | 3000000
4 | 65057 | COMPUTADOR | PROCESADOR INTEL CORE I5 DE 8VA GENERACION CANTIDAD DE NUCLEOS MINIMO 4 SISTEMA OPERATIVO WINDOWN 10 PRO ULTIMA VERSION 64 BITS MEMORIA RAM MINIMA 8 GB DDR4 UDIMM 2666MHZ EXPANDIBLE A 16 GB | FUSAGASUGÁ | LAB. Orlando Fals Borda | MARITZA AMPARO BAQUERO CASTRO | mapoteca_fusagasuga@ucundinamarca.edu.co | 40 | 3000000
5 | 65058 | COMPUTADOR | PROCESADOR INTEL CORE I5 DE 8VA GENERACION CANTIDAD DE NUCLEOS MINIMO 4 SISTEMA OPERATIVO WINDOWN 10 PRO ULTIMA VERSION 64 BITS MEMORIA RAM MINIMA 8 GB DDR4 UDIMM 2666MHZ EXPANDIBLE A 16 GB | FUSAGASUGÁ | LAB. Orlando Fals Borda | MARITZA AMPARO BAQUERO CASTRO | mapoteca_fusagasuga@ucundinamarca.edu.co | 40 | 3000000
6 | 65061 | COMPUTADOR | PROCESADOR INTEL CORE I5 DE 8VA GENERACION CANTIDAD DE NUCLEOS MINIMO 4 SISTEMA OPERATIVO WINDOWN 10 PRO ULTIMA VERSION 64 BITS MEMORIA RAM MINIMA 8 GB DDR4 UDIMM 2666MHZ EXPANDIBLE A 16 GB | FUSAGASUGÁ | LAB. Orlando Fals Borda | MARITZA AMPARO BAQUERO CASTRO | mapoteca_fusagasuga@ucundinamarca.edu.co | 40 | 3000000
7 | 65063 | TELEVISOR LED | TECNOLOGIA SMART TV WEBOS TAMAÑO DE PANTALLA 60" PULGADAS RESOLUCCION 3840 X 2160 PROCESADOR QUAD-CORE MOTOR DE IMÁGENES UHD ENGINE AUDIO BLUETOOHT | FUSAGASUGÁ | LAB. Orlando Fals Borda | MARITZA AMPARO BAQUERO CASTRO | mapoteca_fusagasuga@ucundinamarca.edu.co | 40 | 2372000
8 | 65421 | TABLET | TOUCH10 PULGADAS 2GB 64 GB ANDROID 9.0 4G LTE N/P TT1100 | FUSAGASUGÁ | LAB. Orlando Fals Borda | MARITZA AMPARO BAQUERO CASTRO | mapoteca_fusagasuga@ucundinamarca.edu.co | 40 | 490162
9 | 65536 | COMPUTADOR PORTATIL | INTEL CORE i7 8550-U 8va GENERACION SISTEMA OPERATIVO WINDOWS 10 PRO 64 MARCA DELL VOSTRO 5481 | FUSAGASUGÁ | LAB. Orlando Fals Borda | MARITZA AMPARO BAQUERO CASTRO | mapoteca_fusagasuga@ucundinamarca.edu.co | 40 | 4.201.681,00
10 | 65553 | VIDEO PROYECTOR | RESOLUCION 1080P FULL HD PARA USO MULTIPLE MH-550 | FUSAGASUGÁ | LAB. Orlando Fals Borda | MARITZA AMPARO BAQUERO CASTRO | mapoteca_fusagasuga@ucundinamarca.edu.co | 40 | 1274510
11 | 65555 | GRABADORAS DE VOZ | GRABADORAS DE VOZ TERMINALES SALIDA Y ENTRADA USB MARCA SONY GRABADOR DE VOZ DIGITAL PX470 DE LA SERIE PX | FUSAGASUGÁ | LAB. Orlando Fals Borda | MARITZA AMPARO BAQUERO CASTRO | mapoteca_fusagasuga@ucundinamarca.edu.co | 40 | 252101
12 | 65556 | GRABADORAS DE VOZ | GRABADORAS DE VOZ TERMINALES SALIDA Y ENTRADA USB MARCA SONY GRABADOR DE VOZ DIGITAL PX470 DE LA SERIE PX | FUSAGASUGÁ | LAB. Orlando Fals Borda | MARITZA AMPARO BAQUERO CASTRO | mapoteca_fusagasuga@ucundinamarca.edu.co | 40 | 252101
13 | 65558 | GRABADORAS DE VOZ | GRABADORAS DE VOZ TERMINALES SALIDA Y ENTRADA USB MARCA SONY GRABADOR DE VOZ DIGITAL PX470 DE LA SERIE PX | FUSAGASUGÁ | LAB. Orlando Fals Borda | MARITZA AMPARO BAQUERO CASTRO | mapoteca_fusagasuga@ucundinamarca.edu.co | 40 | 252101
14 | 65559 | GRABADORAS DE VOZ | GRABADORAS DE VOZ TERMINALES SALIDA Y ENTRADA USB MARCA SONY GRABADOR DE VOZ DIGITAL PX470 DE LA SERIE PX | FUSAGASUGÁ | LAB. Orlando Fals Borda | MARITZA AMPARO BAQUERO CASTRO | mapoteca_fusagasuga@ucundinamarca.edu.co | 40 | 252101
15 | 65569 | IMPRESORA Y FOTOCOPIADORA | SCANER LASER COLORES MULTIFUNCIONALES MARCA HEWLET PACKAR LASERJET PRO M454 DW | FUSAGASUGÁ | LAB. Orlando Fals Borda | MARITZA AMPARO BAQUERO CASTRO | mapoteca_fusagasuga@ucundinamarca.edu.co | 40 | 3781513
16 | 65708 | COMPUTADOR DE MESA | ALTO PROCESAMIENTO MODELO H200 MARCA THERMALATAKE | FUSAGASUGÁ | LAB. Orlando Fals Borda | MARITZA AMPARO BAQUERO CASTRO | mapoteca_fusagasuga@ucundinamarca.edu.co | 40 | 6985000
17 | 65709 | PROYECTOR | TECNOLOGIA 3LCD CON 3600 LUMENES MARCA EPSON | FUSAGASUGÁ | LAB. Orlando Fals Borda | MARITZA AMPARO BAQUERO CASTRO | mapoteca_fusagasuga@ucundinamarca.edu.co | 40 | 3950000
18 | 65710 | CAMARA | TIPO SENSOR CMOS EXMOR R RETROILUMINADO TIPO 1/2,5 (7,20 MM ) ZOOM OPTICO 20x ZOOM IMAGNE NITIDA MARCA SONY | FUSAGASUGÁ | LAB. Orlando Fals Borda | MARITZA AMPARO BAQUERO CASTRO | mapoteca_fusagasuga@ucundinamarca.edu.co | 40 | 4965000
19 | 65711 | CAMARA | SEMI PROFESIONAL SENSOR C MOS (23.5x 15.6 MM) DE 24.2 MEGAPIXELES REALES PANTALLA LCD DE 3,2 MARCA NIKON | FUSAGASUGÁ | LAB. Orlando Fals Borda | MARITZA AMPARO BAQUERO CASTRO | mapoteca_fusagasuga@ucundinamarca.edu.co | 40 | 3840000
20 | 70180 | TABLERO | PANTALLA INTERACTIVA DE 75 PULGADAS 4K CON SOPORTE DE RUEDAS | FUSAGASUGÁ | LAB. Orlando Fals Borda | MARITZA AMPARO BAQUERO CASTRO | mapoteca_fusagasuga@ucundinamarca.edu.co | 40 | 7800100
21 | 70789 | COMPUTADOR PORTATIL | 15 PULGADAS HEWLLET PACKARD AMD RYZEN TM 7 5825U | FUSAGASUGÁ | LAB. Orlando Fals Borda | MARITZA AMPARO BAQUERO CASTRO | mapoteca_fusagasuga@ucundinamarca.edu.co | 40 | 3748221
22 | 70790 | COMPUTADOR PORTATIL | 15 PULGADAS HEWLLET PACKARD AMD RYZEN TM 7 5825U | FUSAGASUGÁ | LAB. Orlando Fals Borda | MARITZA AMPARO BAQUERO CASTRO | mapoteca_fusagasuga@ucundinamarca.edu.co | 40 | 3748221
23 | 70791 | COMPUTADOR PORTATIL | 15 PULGADAS HEWLLET PACKARD AMD RYZEN TM 7 5825U | FUSAGASUGÁ | LAB. Orlando Fals Borda | MARITZA AMPARO BAQUERO CASTRO | mapoteca_fusagasuga@ucundinamarca.edu.co | 40 | 3748221
24 | 70792 | COMPUTADOR PORTATIL | 15 PULGADAS HEWLLET PACKARD AMD RYZEN TM 7 5825U | FUSAGASUGÁ | LAB. Orlando Fals Borda | MARITZA AMPARO BAQUERO CASTRO | mapoteca_fusagasuga@ucundinamarca.edu.co | 40 | 3748221
25 | 70793 | COMPUTADOR PORTATIL | 15 PULGADAS HEWLLET PACKARD AMD RYZEN TM 7 5825U | FUSAGASUGÁ | LAB. Orlando Fals Borda | MARITZA AMPARO BAQUERO CASTRO | mapoteca_fusagasuga@ucundinamarca.edu.co | 40 | 3748221
26 | 70794 | COMPUTADOR PORTATIL | 15 PULGADAS HEWLLET PACKARD AMD RYZEN TM 7 5825U | FUSAGASUGÁ | LAB. Orlando Fals Borda | MARITZA AMPARO BAQUERO CASTRO | mapoteca_fusagasuga@ucundinamarca.edu.co | 40 | 3748221
27 | 70795 | COMPUTADOR PORTATIL | 15 PULGADAS HEWLLET PACKARD AMD RYZEN TM 7 5825U | FUSAGASUGÁ | LAB. Orlando Fals Borda | MARITZA AMPARO BAQUERO CASTRO | mapoteca_fusagasuga@ucundinamarca.edu.co | 40 | 3748221
28 | 70796 | COMPUTADOR PORTATIL | 15 PULGADAS HEWLLET PACKARD AMD RYZEN TM 7 5825U | FUSAGASUGÁ | LAB. Orlando Fals Borda | MARITZA AMPARO BAQUERO CASTRO | mapoteca_fusagasuga@ucundinamarca.edu.co | 40 | 3748221
29 | 70797 | COMPUTADOR PORTATIL | 15 PULGADAS HEWLLET PACKARD AMD RYZEN TM 7 5825U | FUSAGASUGÁ | LAB. Orlando Fals Borda | MARITZA AMPARO BAQUERO CASTRO | mapoteca_fusagasuga@ucundinamarca.edu.co | 40 | 3748221
30 | 70798 | COMPUTADOR PORTATIL | 15 PULGADAS HEWLLET PACKARD AMD RYZEN TM 7 5825U | FUSAGASUGÁ | LAB. Orlando Fals Borda | MARITZA AMPARO BAQUERO CASTRO | mapoteca_fusagasuga@ucundinamarca.edu.co | 40 | 3748221
31 | 73195 | Escaner | Tamaño de 24 pulgadas UMBRAL DE RENDIMIENTO: resoluciónhasta 600 ppp, VELOCIDAD DE ESCANEO: Hasta 1.5 ips (color);Hasta 4.5 ips LONGITUD DE ESCANEO; máxima hasta 8.9. Modosde escaneo, escaneo de carpetas de red, servidor FTP, servidorFTP seguro, servidor de correo, servidor de correo seguro, memoriaUSB, Tipo de archivos con JPEG (una sola pagina) PDF (variaspaginas) PDF/A, PDF cifrado, TIFF | FUSAGASUGÁ | LAB. Orlando Fals Borda | MARITZA AMPARO BAQUERO CASTRO | mapoteca_fusagasuga@ucundinamarca.edu.co | 40 | 22286000
32 | 66781 | OSCILOSCOPIO | OSCILOSCOPIO DE ALMACENAMIENTO DIGITAL - TPS2014B 4 | FUSAGASUGÁ | lab.electronica | ANDRES FELIPE GARIBELLO MEDINA | electronica.fusagasuga@ucundinamarca.edu.co | 40 | 34416476
33 | 66782 | OSCILOSCOPIO | OSCILOSCOPIO DE DOMINIO MIXTO DE 4 CANALES - MDO343-BW-100 100Mhz de ancho de banda, pantalla táctil capacitiva de alta definición de 11,6 pulgadas (1920X1080), Longitud de registro hasta 10Mps, Resolución ADC 8 bits, velocidad de muestreo (todos los canales) de hasta 5GS/s, que tenga incluido un Analizador de espectro de 1 GHz, con sonda para RF, que tenga opcional la ampliación a futuro (de analizador de espectro a 3GHz, Generador de funciones 50Mhz arbitrario-AFG - 16 Canales digitales (MSO), decodificación de protocolos seriales y DVM/contador de frecuencia), Ethernet, 3 USB Host, 1 USB Device, cuatro sondas pasivas, cable de alimentación. Fusagasugá laboratorio de electrónica. MARCA TEKTRONIX. | FUSAGASUGÁ | lab.electronica | ANDRES FELIPE GARIBELLO MEDINA | electronica.fusagasuga@ucundinamarca.edu.co | 40 | 28480533
34 | 66683 | ANALIZADOR DE CALIDAD DE ENERGÍA | ANALIZADOR DE CALIDAD DE ENERGÍA - 435-ii. Trifásico, monofásico y diferentes configuraciones de cableado. Con 5 entradas de tensión hasta 1000V; 4 entradas de corriente hasta 6000 Amp. Función de registrador hasta 600 parámetros; Norma completa de conformidad con IEC 61000-4-30 Clase A y monitoreo del sistema bajo la norma EN50160, IEC61000-4- 15, IEC61000-4-7. MARCA FLUKE | FUSAGASUGÁ | lab.electronica | ANDRES FELIPE GARIBELLO MEDINA | electronica.fusagasuga@ucundinamarca.edu.co | 40 | 47967214
35 | 61064 | ANALIZADOR DE ESPECTRO DSA800 | ANALIZADOR DE ESPECTRO DSA800 PKHZ 7.5 GHZ, 98DCB/HZ, RUIDO DE FASE, 10HZ RBW, GENERADOR DE SEGUIMIENTO, TECNOLOGIA IF DIGITAL S/N DSA875-TG | FUSAGASUGÁ | Lab. Telematica | ANDRES FELIPE GARIBELLO MEDINA | telematica.fusagasuga@ucundinamarca.edu.co | 40 | 25000000
36 | 66724 | FRESADORA DE TRES EJES CNC | MÁQUINA CNC PARA FRESADO Y GRABADO. CON TRES EJES DE ACCIÓN, HUSO SIN CONMUTADOR, INTERFAZ USB E INCLUYE HERRAMIENTAS DE CORTE. | FUSAGASUGÁ | Lab. Antenas | ANDRES FELIPE GARIBELLO MEDINA | telematica.fusagasuga@ucundinamarca.edu.co | 40 | 28405039
37 | 75041 | MAQUINA CNC DE TRES EJES | MAQUINA ENRUTADORA CNC DE TRES EJES MAQUINA DE CONTROL NUMERICO | FUSAGASUGÁ | Lab. Antenas | ANDRES FELIPE GARIBELLO MEDINA | telematica.fusagasuga@ucundinamarca.edu.co | 40 | 1459000
38 | 64920 | EQUIPO PARA ANALISIS DE MARCHA Y MOVIMIENTO | EQUIPO PARA ANALISIS DE MARCHA Y MOVIMIENTO CON SEIS CAMARAS OPTOELECTRONICAS PARA CAPTURA DE MARCADORES PASIVOS DEBE PERMITIR LA INTEGRACION HASTA DE 16 CAMARAS SOFTW ARE INCLUIDO PARA CAPTURA RECONSTRUCCION 3D ANALISIS DE DATOS Y DESARROLLO DE PROTOCOLOS MATEMATICOS. | SOACHA | Lab. Fisiología | WALTER FABIAN SEGURA MENDEZ | fisiologia.soacha@ucundinamarca.edu.co | 40 | $ 279,903,911.00
39 | 64921 | PLATAFORMA DE FUERZA | PLATAFORMA DE FUERZA TRIAXAL DE ALTO RENDIMIENTO COMBINADS EN UN PISO SENSORIZADOS SISTEMA COMPLETAMENTE DIGITAL CONEXIÓN DE LA PLATAFORMA A LA ESTACION DE TRABAJO A TRAVES DE LAN ETHERNET POSIBILIDAD DE CONECTAR HASTA 16 PLATAFORMAS | SOACHA | Lab. Fisiología | WALTER FABIAN SEGURA MENDEZ | fisiologia.soacha@ucundinamarca.edu.co | 40 | $ 31,045,243.00
40 | 64922 | PLATAFORMA DE FUERZA | PLATAFORMA DE FUERZA TRIAXAL DE ALTO RENDIMIENTO COMBINADS EN UN PISO SENSORIZADOS SISTEMA COMPLETAMENTE DIGITAL CONEXIÓN DE LA PLATAFORMA A LA ESTACION DE TRABAJO A TRAVES DE LAN ETHERNET POSIBILIDAD DE CONECTAR HASTA 16 PLATAFORMAS | SOACHA | Lab. Fisiología | WALTER FABIAN SEGURA MENDEZ | fisiologia.soacha@ucundinamarca.edu.co | 40 | $ 31,045,243.00
41 | 64923 | CAMARA DE VIDEO DIGITAL | CAMARAS DE VIDEO DIGITAL MINIMO DE 0.3 MPX PERMITE VISUALIZAR Y ADQUIRIR IMÁGENES INDIVIDUALES DE ALTA RESOLUCION PARA ANALIZAR LA MARCHA Y EL MOVIMIENTO EN EL PLANO FRONTAL Y SAGITAL SIMULTANEAMENTE | SOACHA | Lab. Fisiología | WALTER FABIAN SEGURA MENDEZ | fisiologia.soacha@ucundinamarca.edu.co | 40 | $ 19,041,083.00
42 | 64924 | SONDA CON ELECTRODOS | SONDA CON ELECTRODOS TOTALMENTE INALAMBRICOS SIN CABLEADO QUE SE UBICAN SOBRE EL MUSCULO DE FORMA NO INVASIVA PARA DETECTAR LA SEÑAL DE ACTIVACION MUSCULAR DURANTE EL ANALISIS DE MOVIMIENTO | SOACHA | Lab. Fisiología | WALTER FABIAN SEGURA MENDEZ | fisiologia.soacha@ucundinamarca.edu.co | 40 | $ 48,906,606.00
43 | 43515 | ERGOMETRO | (BICICLETA) ANAEROBICO MARCA MONARK, MOD. PEAKBIKE 894E. SILLIN Y MANILLAR REGULABLE, INCLUYE: CONSOLA, ADAPTADOR USB CON CD., CD SOFTW ARE, STRAP PARA POLAR O RITMO CARDIACO, ADAPTADOR 9V, CABLE DE DATOS, 8 PESAS DE 1KG. Y 1 PESA DE 0,5 KG.,4 DISCOS (PLATINAS EN ACERO DE 5 ORIFICIOS) Y 2 CATALOGOS. | SOACHA | Lab. Fisiología | WALTER FABIAN SEGURA MENDEZ | fisiologia.soacha@ucundinamarca.edu.co | 40 | $ 16,258,965.00
44 | 47588 | CICLOERGOMETRO MODELO 839E | CICLOERGOMETRO MODELO 839E MARCA MONARK | SOACHA | Lab. Fisiología | WALTER FABIAN SEGURA MENDEZ | fisiologia.soacha@ucundinamarca.edu.co | 40 | $ 21,700,000.00
45 | 52664 | ERGO ESPIROMETRO PORTATIL | ERGO ESPIROMETRO PORTATIL CON TELEMETRIA GPS INTEGRADO PARA INDICAR VELOCIDAD, ALTURA RELATIVA Y OTROS PARAMETROS, CONTROL REMOTO, DOS MASCARAS, BOMBA DE CALIBRACION Y MALETIN DE TRANSPORTE. | SOACHA | Lab. Fisiología | WALTER FABIAN SEGURA MENDEZ | fisiologia.soacha@ucundinamarca.edu.co | 40 | $ 139,553,680.00
46 | 74370 | GAFAS DE RELIDAD VIRTUAL | GAFAS REALIDAD MIXTA - INTERFAZ FACIAL ESTANDAR, CONTROLADORES TOUCH PLUS | SOACHA | Lab. tecnologias emergentes | WENDY LORENA DIAZ URREA | computo.soacha@ucundinamarca.edu.co | 40 | $ 3.358.300,00
47 | 74371 | GAFAS DE RELIDAD VIRTUAL | GAFAS REALIDAD MIXTA - INTERFAZ FACIAL ESTANDAR, CONTROLADORES TOUCH PLUS | SOACHA | Lab. tecnologias emergentes | WENDY LORENA DIAZ URREA | computo.soacha@ucundinamarca.edu.co | 40 | $ 3.358.300,00
48 | 74372 | GAFAS DE RELIDAD VIRTUAL | GAFAS REALIDAD MIXTA - INTERFAZ FACIAL ESTANDAR, CONTROLADORES TOUCH PLUS | SOACHA | Lab. tecnologias emergentes | WENDY LORENA DIAZ URREA | computo.soacha@ucundinamarca.edu.co | 40 | $ 3.358.300,00
49 | 74373 | GAFAS DE RELIDAD VIRTUAL | GAFAS REALIDAD MIXTA - INTERFAZ FACIAL ESTANDAR, CONTROLADORES TOUCH PLUS | SOACHA | Lab. tecnologias emergentes | WENDY LORENA DIAZ URREA | computo.soacha@ucundinamarca.edu.co | 40 | $ 3.358.300,00
50 | 74374 | GAFAS DE RELIDAD VIRTUAL | GAFAS REALIDAD MIXTA - INTERFAZ FACIAL ESTANDAR, CONTROLADORES TOUCH PLUS | SOACHA | Lab. tecnologias emergentes | WENDY LORENA DIAZ URREA | computo.soacha@ucundinamarca.edu.co | 40 | $ 3.358.300,00
51 | 74366 | BRAZO ROBOTICO MAGICIAN | BRAZO ROBOTICO DE 4 GRADOS, LIBERTAD SOBREMESA 4 EJES, IMPRESIÓN 3D GRABADO LASER. 13 PUERTOS | SOACHA | Lab. tecnologias emergentes | WENDY LORENA DIAZ URREA | computo.soacha@ucundinamarca.edu.co | 40 | $ 16.555.900,00
52 | 74367 | BRAZO ROBOTICO MAGICIAN | BRAZO ROBOTICO DE 4 GRADOS, LIBERTAD SOBREMESA 4 EJES, IMPRESIÓN 3D GRABADO LASER. 13 PUERTOS | SOACHA | Lab. tecnologias emergentes | WENDY LORENA DIAZ URREA | computo.soacha@ucundinamarca.edu.co | 40 | $ 16.555.900,00
53 | 74368 | BRAZO ROBOTICO MAGICIAN | BRAZO ROBOTICO DE 4 GRADOS, LIBERTAD SOBREMESA 4 EJES, IMPRESIÓN 3D GRABADO LASER. 13 PUERTOS | SOACHA | Lab. tecnologias emergentes | WENDY LORENA DIAZ URREA | computo.soacha@ucundinamarca.edu.co | 40 | $ 16.555.900,00
54 | 74369 | BRAZO ROBOTICO MAGICIAN | BRAZO ROBOTICO DE 4 GRADOS, LIBERTAD SOBREMESA 4 EJES, IMPRESIÓN 3D GRABADO LASER. 13 PUERTOS | SOACHA | Lab. tecnologias emergentes | WENDY LORENA DIAZ URREA | computo.soacha@ucundinamarca.edu.co | 40 | $ 16.555.900,00
55 | 74444 | IMPRESORA 3D, CREALITY K1MAX | IMPRESORA 3D TECNOLOGIA FDM CONECTIVIDAD USV/WIFI/ETHERNET POTENCIA MINIMA 1000W | SOACHA | Lab. tecnologias emergentes | WENDY LORENA DIAZ URREA | computo.soacha@ucundinamarca.edu.co | 40 | $ 4.489.710,00
56 | 74445 | IMPRESORA 3D, CREALITY K1MAX | IMPRESORA 3D TECNOLOGIA FDM CONECTIVIDAD USV/WIFI/ETHERNET POTENCIA MINIMA 1000W | SOACHA | Lab. tecnologias emergentes | WENDY LORENA DIAZ URREA | computo.soacha@ucundinamarca.edu.co | 40 | $ 4.489.710,00
57 | 74039 | Dron MULTISPECTRAL. | DRON MULTISPECTRAL COMBINA CAMARA RGB C/CAMARA MULTIESPECTRAL | SOACHA | Lab. tecnologias emergentes | WENDY LORENA DIAZ URREA | computo.soacha@ucundinamarca.edu.co | 40 | $ 26.175.000,00
58 | 74040 | Dron PROFESIONAL | DRON PROFESIONAL CUERPO FIBRA DE DE CARBONO C/CAMARA TERMOGRAFICA,MAX TIEMPO DE VUELO 45 MIN | SOACHA | Lab. tecnologias emergentes | WENDY LORENA DIAZ URREA | computo.soacha@ucundinamarca.edu.co | 40 | $ 27.295.000,00
59 | 63972 | BINOCULARES | BINOCULARES EXCURSION HD AMPLIO CAMPO DE VISION MEJOR SISTEMA OPTIMO | FUSAGASUGÁ | LABORATORIO MAPOTECA ERNESTO GUHL | YEIME KATERINE DIAZ REY | mapoteca_fusagasuga@ucundinamarca.edu.co | 40 | 13650000
60 | 63977 | BINOCULARES | BINOCULARES EXCURSION HD AMPLIO CAMPO DE VISION MEJOR SISTEMA OPTIMO | FUSAGASUGÁ | LABORATORIO MAPOTECA ERNESTO GUHL | YEIME KATERINE DIAZ REY | mapoteca_fusagasuga@ucundinamarca.edu.co | 40 | 13650000
61 | 63978 | BINOCULARES | BINOCULARES EXCURSION HD AMPLIO CAMPO DE VISION MEJOR SISTEMA OPTIMO | FUSAGASUGÁ | LABORATORIO MAPOTECA ERNESTO GUHL | YEIME KATERINE DIAZ REY | mapoteca_fusagasuga@ucundinamarca.edu.co | 40 | 13650000
62 | 65064 | PLOTTER | PLOTTER DE 36 PULGADAS VELOCIDAD DE IMPRESIÓN HASTA 35S/PAGINAS EN | FUSAGASUGÁ | LABORATORIO MAPOTECA ERNESTO GUHL | YEIME KATERINE DIAZ REY | mapoteca_fusagasuga@ucundinamarca.edu.co | 40 | 10511000
63 | 65483 | TABLETA | TABLETA TOUCH10 PULGADAS 2GB 64 GB ANDROID 9.0 4G LTE N/P TT1100 | FUSAGASUGÁ | LABORATORIO MAPOTECA ERNESTO GUHL | YEIME KATERINE DIAZ REY | mapoteca_fusagasuga@ucundinamarca.edu.co | 40 | 490162
64 | 65565 | CAMARA | CAMARA REFLEX RESOLUCION 24.2 MP LENTE 18-55MM VR II PANTALLA LCD 3.2 | FUSAGASUGÁ | LABORATORIO MAPOTECA ERNESTO GUHL | YEIME KATERINE DIAZ REY | mapoteca_fusagasuga@ucundinamarca.edu.co | 40 | 2801120
65 | 65566 | CAMARA | CAMARA REFLEX RESOLUCION 24.2 MP LENTE 18-55MM VR II PANTALLA LCD 3.2 | FUSAGASUGÁ | LABORATORIO MAPOTECA ERNESTO GUHL | YEIME KATERINE DIAZ REY | mapoteca_fusagasuga@ucundinamarca.edu.co | 40 | 2801120
66 | 65587 | DRONE | DRONE DJI PHANTON 4 PRO V 2.0 TIEMPO DE VUELO 30 MINUTOS, SENSOR DE 20 | FUSAGASUGÁ | LABORATORIO MAPOTECA ERNESTO GUHL | YEIME KATERINE DIAZ REY | mapoteca_fusagasuga@ucundinamarca.edu.co | 40 | 10084034
67 | 71879 | TELESCOPIO | TELESCOPIO 130EQ PROFESIONAL ASTRONOMICO REFLECTOR, DIAMETRO 130 MM | FUSAGASUGÁ | LABORATORIO MAPOTECA ERNESTO GUHL | YEIME KATERINE DIAZ REY | mapoteca_fusagasuga@ucundinamarca.edu.co | 40 | 4550000
68 | 71880 | ESTEROSCOPIO | ESTEROSCOPIO DE ESPEJO PEQUEÑO CON CUERPO METALICO DISTANCIA OPTICA | FUSAGASUGÁ | LABORATORIO MAPOTECA ERNESTO GUHL | YEIME KATERINE DIAZ REY | mapoteca_fusagasuga@ucundinamarca.edu.co | 40 | 6126900
69 | 60539 | CABINA CLIMATICA | RGX 300E CABINA CLIMATICA DE 300 LTS MARCA J&B SCIENTIFIC | FUSAGASUGÁ | LABORATORIO DE FISIOLOGIA VEGETAL | KAREN SOFIA HERNANDEZ MANJARRES | biologia.fusagasuga@ucundinamarca.edu.co | 8 | 16653700
70 | 48682 | COMPUTADOR DE MESA | INTEL (R) Core (TM) i5-4570 CPU @ 3.20GHz | FUSAGASUGÁ | GIMNASIO | MARIA DE LOS ANGELES FRANCO ORTIZ | gimnasio.fusagasuga@ucundinamarca.edu.co | 45 | 2253670
71 | 63611 | DRON DJI INSPIRE 2 | SISTEMA DE FOTOGRAMETRIA MARCA DJI REF. INSPIRE 2 - DRON | FUSAGASUGÁ | LABORATORIO DE GEOMATICA Y RECURSOS CARTOGRAFICOS | MARIA DE LOS ANGELES FRANCO ORTIZ | geomatica.fusagasuga@ucundinamarca.edu.co | 40 | 11000000
72 | 63612 | DRON PARROT | SISTEMA DE FOTOGRAMETRIA PARA AGRICULTURA MARCA PARROT - DRON | FUSAGASUGÁ | LABORATORIO DE GEOMATICA Y RECURSOS CARTOGRAFICOS | MARIA DE LOS ANGELES FRANCO ORTIZ | geomatica.fusagasuga@ucundinamarca.edu.co | 40 | 15000000
73 | 64006 | VEHICULO AEREO | DRON - VEHICULO AEREO NO TRIPULADO DE 4 HELICES, 3 BATERIAS.. | FUSAGASUGÁ | LABORATORIO DE GEOMATICA Y RECURSOS CARTOGRAFICOS | MARIA DE LOS ANGELES FRANCO ORTIZ | geomatica.fusagasuga@ucundinamarca.edu.co | 40 | 19722700
74 | 59245 | ASD | ASD-A103200 SOFTWARE RS3/RECOLECCION DE DATOS | FUSAGASUGÁ | LABORATORIO DE GEOMATICA Y RECURSOS CARTOGRAFICOS | MARIA DE LOS ANGELES FRANCO ORTIZ | geomatica.fusagasuga@ucundinamarca.edu.co | 40 | 59929604
75 | 64984 | CAMARA MULTIESPECTRAL | CAMARA DE DIMENSIONES 151 X 108 X 132MM, PESO LENTE EXLUIDA 449G | FUSAGASUGÁ | LABORATORIO DE GEOMATICA Y RECURSOS CARTOGRAFICOS | MARIA DE LOS ANGELES FRANCO ORTIZ | geomatica.fusagasuga@ucundinamarca.edu.co | 40 | 18000000
76 | 7888 | NIVEL | NIVEL KERN ESTUCHE PLATICO 180383 | FUSAGASUGÁ | LABORATORIO DE GEOMATICA Y RECURSOS CARTOGRAFICOS | MARIA DE LOS ANGELES FRANCO ORTIZ | geomatica.fusagasuga@ucundinamarca.edu.co | 40 | 440000
77 | 47901 | TEODOLITO | TEODOLITO ELECTRONICO REF. ET-02 | FUSAGASUGÁ | LABORATORIO DE GEOMATICA Y RECURSOS CARTOGRAFICOS | MARIA DE LOS ANGELES FRANCO ORTIZ | geomatica.fusagasuga@ucundinamarca.edu.co | 40 | 3800000
78 | 48501 | PLANIMETRO | PLANIMETRO DIGITAL TIPO TOPCON | FUSAGASUGÁ | LABORATORIO DE GEOMATICA Y RECURSOS CARTOGRAFICOS | MARIA DE LOS ANGELES FRANCO ORTIZ | geomatica.fusagasuga@ucundinamarca.edu.co | 40 | 1600000
79 | 24571 | ESTEREOSCOPIO DE ESPEJOS | ESTEREOSCOPIO DE ESPEJOS MS-3 SERIAL PF1 | FUSAGASUGÁ | LABORATORIO DE GEOMATICA Y RECURSOS CARTOGRAFICOS | MARIA DE LOS ANGELES FRANCO ORTIZ | geomatica.fusagasuga@ucundinamarca.edu.co | 40 | 4463627
80 | 16130 | CAMPANA DE VACIO - VACUUN PUMP WITH VACU | Marca VACUUN PUMP (bomba aspiradora) Bomba de vacío profesional para una rápida y fácil desgasificación; Bomba de (12CFM / 340l / m); Tiempo hasta 90% de vacío 0m 30s Tiempo hasta 99% de vacío 1m 0s; Tiempo hasta 99.9% de vacío 1m 30s; La potencia es de ½ Hp; Opera con voltaje de 120 V. | FUSAGASUGÁ | LABORATORIO DE NUTRICION ANIMAL | German De Jesus Rojas Mercado | nutricion.fusagasuga@ucundinamarca.edu.co | 20 horas | 2000000
81 | 24625 | BOMBA DE VACIO BUCH # 503225020001 | Marca BUCHI; equipo de recirculación de agua; capacidad 5 lt; sistema para neutralización de gases sulfurosos emitidos por el digestor. | FUSAGASUGÁ | LABORATORIO DE NUTRICION ANIMAL | German De Jesus Rojas Mercado | nutricion.fusagasuga@ucundinamarca.edu.co | 20 horas | 3636460
82 | 31385 | ANALIZADOR DE FIBRA MARCA ANKON FABRICAC | Marca ANKOM, Modelo A200; Serial #F2022087; Peso del equipo 18Kg, Color plata/azul, Opera a 120 V 50/60 Hz 15; Fusible 250V- T15A. Capacidad máxima 32 muestras para análisis de FDA, FDN, Y FIBRA CRUDA, Rangos de temperatura 0 - 100 ºC, Temperatura ambiente 15-30ºC, Capacidad máxima 25 muestras 3 litros de solución SDN capacidad mínima 5 muestras 1 litro de solución SDN. | FUSAGASUGÁ | LABORATORIO DE NUTRICION ANIMAL | German De Jesus Rojas Mercado | nutricion.fusagasuga@ucundinamarca.edu.co | 20 horas | 25752000
83 | 50656 | LIOFILIZADOR PARA MESA CON CUBIERTA DE TEFLON DE 2,5 LTS, MARCA LABCONCO, MODELO FREEZONE | Marca LABCONCO Serie FREEZONE; Dimensiones 12" de ancho x 17.9" de largo y 16.7" de alto (30.5 cm x 45.4 cm x 42.3 cm). Voltaje Opera a 115 Voltios 50/60 ciclos, Capacidad Colector/ 117 litros/minuto, último vacío 2 x 10¯ Rangos de temperatura El sistema refrigeración libre de CFC, de 3/4 hp, enfría el serpentín de enfriamiento a -50º C (-58º F) Colector en del Sistema Estilo Refrigeración Cascada/ Refrigeración • Colector revestido de teflón hasta -84° C (-119° F) • Sistema de refrigeración o Consola de 1/3 hp • Extrae más de 2 litros de agua en 24 horas • Capacidad de recolección: 4.5 litros de hielo antes de la descongelación. | FUSAGASUGÁ | LABORATORIO DE NUTRICION ANIMAL | German De Jesus Rojas Mercado | nutricion.fusagasuga@ucundinamarca.edu.co | 20 horas | 39400000
84 | 50664 | HORNO ED-53 MICROPROCESADO REF 9010-0131 | Marca BINDER Modelo ED-53 Ref. 9010-0131; Dimensiones interiores: Anchura (mm) 400, Altura (mm) 400, Fondo (mm) 330, Bandejas (n. º serie/máx.) 2/5. Peso del equipo 54 kg, Rango de temperatura: desde aprox. 5 °C por encima de la temperatura ambiente hasta 300 °C. Opera a 115 Voltios 50/60 ciclos, Capacidad Volumen interior 53 L, Programable por el usuario, Rango de medición tiempo de calentamiento a 70°C en 14 minutos, Capacidad máxima 55 lt capacidad mínima 1 lt. Tiempo de calentamiento a 150°C en 27 minutos Tiempo de calentamiento a 250°C en 61 minutos. | FUSAGASUGÁ | LABORATORIO DE NUTRICION ANIMAL | German De Jesus Rojas Mercado | nutricion.fusagasuga@ucundinamarca.edu.co | 0 | 5308000
85 | 50671 | CABINA EXTRACTOR MONO DE 1,2 M, INCLUYE SUPERFICIE DE TRABAJO Y POSETA | Marca ESCO, Modelo EFH-4A2 Mono de 1,2 m; Dimensiones del equipo Alto externo (mm) 1500; Ancho externo(mm) 1200;Profundidad externa (mm) 873; Alto interno (mm) 1435 Peso del equipo 120 kg / 264 lbs, Color Blanca/azul, Opera a Voltaje (V) 110-120; Frecuencia (Hz) 50/60; incluye superficie de trabajo y poceta Modelo efh-4a2, kit estándar instalación, extractor. Ref. Ed-ef motor, blower y ducto capacidad máxima 200 litros ya capacidad mínima de 1 lt, color blanco/azul. Las cabinas extractoras para laboratorios son una de los equipos más importantes usados para proteger al personal del laboratorio de la exposición a químicos y agentes peligrosos usados en el laboratorio. | FUSAGASUGÁ | LABORATORIO DE NUTRICION ANIMAL | German De Jesus Rojas Mercado | nutricion.fusagasuga@ucundinamarca.edu.co | 2 horas | 28853000
86 | 50673 | MUFLA 3L, 1200 C°, CONTROLADOR PID/230 V | Marca LABTECH, Modelo LEF-1035-2; Serial 2014020303; Dimensiones del equipo medidas exteriores (W*D*H) 300*370*420mm; medidas interiores (W*D*H) 130*220*110mm; Controlador PID/230 V. Capacidad Volumen 3.0L (0.105CUFT) 5 L (0.17 CUFT), Peso del equipo18 kg, Color blanca / azul. Opera a Voltaje 115V /60 Hz; Watts 1400w; programable por el usuario, Color Blanco/azul. | FUSAGASUGÁ | LABORATORIO DE NUTRICION ANIMAL | German De Jesus Rojas Mercado | nutricion.fusagasuga@ucundinamarca.edu.co | 8 horas | 8981000
87 | 50678 | BOMBA DE VACIO TIPO MZ 2C, MARCA VACCUBRAND | Marca VACCUBRAND, Modelo MZ 2C, Dimensiones (L x W x H) 243mm x 243mm x 198mm Opera a 115 V / 60 Hz, Lo programa el Usuario, Rango de dimensión Bombeo 2.3 m3/h Ultimo vacío 7 mbar, Peso del equipo 11.1Kg, Color Gris, Capacidad 1 muestra. | FUSAGASUGÁ | LABORATORIO DE NUTRICION ANIMAL | German De Jesus Rojas Mercado | nutricion.fusagasuga@ucundinamarca.edu.co | 10 horas | 10620000
88 | 54356 | GLUCOMETRO, ACCU-CHEK ACTIVE PROMEDIOS | Medidor de glucosa en sangre Glucómetro Accu-chek Active Kit Nuevo + 100 tiras de prueba. | FUSAGASUGÁ | LABORATORIO DE NUTRICION ANIMAL | German De Jesus Rojas Mercado | nutricion.fusagasuga@ucundinamarca.edu.co | 20 horas | 170000
89 | 54357 | GLUCOMETRO, ACCU-CHEK ACTIVE PROMEDIOS | Medidor de glucosa en sangre Glucómetro Accu-chek Active Kit Nuevo + 100 tiras de prueba. | FUSAGASUGÁ | LABORATORIO DE NUTRICION ANIMAL | German De Jesus Rojas Mercado | nutricion.fusagasuga@ucundinamarca.edu.co | 20 horas | 170000
90 | 55324 | GLUCOMETRO ACCU-CHEK ACTIVE | Medidor de glucosa en sangre Glucómetro Accu-chek Active Kit Nuevo + 100 tiras de prueba. | FUSAGASUGÁ | LABORATORIO DE NUTRICION ANIMAL | German De Jesus Rojas Mercado | nutricion.fusagasuga@ucundinamarca.edu.co | 20 horas | 120000
91 | 55328 | BURETA DIGITAL | Marca KARTELL Modelo TECHNOTRATE Bureta digital 50 ml Titrette Brand. Peso del equipo 1.5KG, Color Blanco/azul, Volumen bruto 50 ml, Capacidad Máxima 50 ml Capacidad Mínima 0,1ml. Opera a 100-240 V/ 50- 60Hz. Capacidad 0 - 50 ml. programable por el usuario. Rango de temperatura de uso de +10 °C a +40 °C. Rango de dimensión 0 - 50 ml. | FUSAGASUGÁ | LABORATORIO DE NUTRICION ANIMAL | German De Jesus Rojas Mercado | nutricion.fusagasuga@ucundinamarca.edu.co | 10 horas | 3280000
92 | 55329 | BURETA DIGITAL | Marca KARTELL Modelo TECHNOTRATE Bureta digital 50 ml Titrette Brand. Peso del equipo 1.5KG, Color Blanco/azul, Volumen bruto 50 ml, Capacidad Máxima 50 ml Capacidad Mínima 0,1ml. Opera a 100-240 V/ 50- 60Hz. Capacidad 0 - 50 ml. programable por el usuario. Rango de temperatura de uso de +10 °C a +40 °C. Rango de dimensión 0 - 50 ml. | FUSAGASUGÁ | LABORATORIO DE NUTRICION ANIMAL | German De Jesus Rojas Mercado | nutricion.fusagasuga@ucundinamarca.edu.co | 10 horas | 3280000
93 | 55340 | PIPETEADOR AUTOMATICO (MACROPIEPETADOR ELECTRICO RECARGABLE) | Marca FISHERBRAND Modelo MOTORIZED PIPETTE (macropipetador eléctrico recargable); dimensiones ancho 12 cm largo 13 cm, Peso del equipo 1.5KG, Color Gris/azul, Capacidad de 0.1 ml a 200 ml, Opera a 115 V / 60 Hz, programable por el usuario, Rango de medición 0-2000ml, Volumen bruto 2000ml, Capacidad Máxima 2000 ml Capacidad Mínima 1 ml. | FUSAGASUGÁ | LABORATORIO DE NUTRICION ANIMAL | German De Jesus Rojas Mercado | nutricion.fusagasuga@ucundinamarca.edu.co | 10 horas | 702000
94 | 55341 | PIPETEADOR AUTOMATICO (MACROPIEPETADOR ELECTRICO RECARGABLE) | Marca FISHERBRAND Modelo MOTORIZED PIPETTE (macropipetador eléctrico recargable); dimensiones ancho 12 cm largo 13 cm, Peso del equipo 1.5KG, Color Gris/azul, Capacidad de 0.1 ml a 200 ml, Opera a 115 V / 60 Hz, programable por el usuario, Rango de medición 0-2000ml, Volumen bruto 2000ml, Capacidad Máxima 2000 ml Capacidad Mínima 1 ml. | FUSAGASUGÁ | LABORATORIO DE NUTRICION ANIMAL | German De Jesus Rojas Mercado | nutricion.fusagasuga@ucundinamarca.edu.co | 10 horas | 702000
95 | 56570 | BALANZA ANALITICA CAPACIDAD 220G, SENSIBILIDAD 1,1 MG, REPETITIVIDAD 0,1 MG LINEALIDAD 0,3 MG DIAMETRO DEL PLATO 9CM CON BURBUJA DE NIVEL. MARCA OHAUS | Marca OHAUS, Modelo PA224. Peso del equipo 4 Kg. Color del equipo blanco/rojo, Dimensiones del Equipo 287 mm x 320 mm x 196 mm. Voltaje 115 V / 60 Hz, Balanza analítica capacidad 220g, No es recargable, Capacidad 0,02 g -220 g, programable por el usuario, sensibilidad 1,1 mg, repetitividad 0,1 mg linealidad 0,3 mg. | FUSAGASUGÁ | LABORATORIO DE NUTRICION ANIMAL | German De Jesus Rojas Mercado | nutricion.fusagasuga@ucundinamarca.edu.co | 6 horas | 5540000
96 | 56584 | CENTRIFUGA CON ROTOR OSCILANTE PARA 8-16-20, INCLUYE FUENTE DE PODER, CENTRIFUGA CON ROTOR OSCILANTE PARA TUBOS FALCON. BUCKETS REDONDOS 200 ML, TAPAS BIOCONTENIDO, TUBOS SANGRE, SET DE 4 ADAP. MARCA THERMO. | Marca THERMO. Modelo FALCON. Dimensiones del equipo 270 x 355 x 435mm [H x W x D]; Peso 56 Kg. Color Blanca. Opera a 230V-50/60Hz; 115V-50/60Hz. Capacidad Total 4 tubos X 100ml. Capacidad máxima 400ml capacidad mínima 100ml. Velocidad 300 - 4000 rpm Centrifuga con rotor oscilante para 8-16-20 para tubos Falcón, incluye fuente de poder. Buckets redondos 200 ml, tapas biocontenido, tubos sangre, set de 4 adapt. | FUSAGASUGÁ | LABORATORIO DE NUTRICION ANIMAL | German De Jesus Rojas Mercado | nutricion.fusagasuga@ucundinamarca.edu.co | 20 horas | 23789000
97 | 56585 | CENTRIFUGA 4000 FCR DE 12 A 24 TUBOS MAXIMO CAPACIDAD ROTOR OSCILANTE 4*145 ML MAXIMO VELOCIDAD 4500 RPM MINIMA VELOCIDAD 3000 RPM. MARCA THERMO SCIENTIFIC HERAEUS. | Marca THERMO Modelo SCIENTIFIC HERAEUS. Dimensiones del equipo (Al x An x Pr) 200 x 252 x 135 mm Peso del equipo 60kg, Color Blanco, Capacitación máxima Volumen bruto 400ml capacidad mínima 10 ml. Opera a 220 VAC ± 10% 50HZ, Centrifuga 4000 fcr de 12 a 24 tubos máximo capacidad rotor oscilante 4*145 ml máximo velocidad 4500 rpm mínima velocidad 3000 rpm | FUSAGASUGÁ | LABORATORIO DE NUTRICION ANIMAL | German De Jesus Rojas Mercado | nutricion.fusagasuga@ucundinamarca.edu.co | 20 horas | 17384000
98 | 56606 | ESTUFA UNIVERSAL PARA LABORATORIO PARA DESECACION CULTIVO, CALENTAMIENTO, ENSAYO, ENVEJECIMIENTO, SECADO COMPROBACION,. ENDURECIMIENTO, ALMACENAMIENTO E INVESTIGACION: VOLUMEN APROX: 53 LT, CANTIDAD 3, UNA BANDEJA ESTANDAR, POTENCIA 1200 VATIOS. MARCA BINDER. | Marca BINDER. Estufa universal para laboratorio para desecación cultivo, calentamiento, ensayo, envejecimiento, secado comprobación, endurecimiento, almacenamiento e investigación: volumen aprox: 53 lt, cantidad 3, una bandeja estándar, potencia 1200 vatios. | FUSAGASUGÁ | LABORATORIO DE NUTRICION ANIMAL | German De Jesus Rojas Mercado | nutricion.fusagasuga@ucundinamarca.edu.co | 0 | 6357000
99 | 56615 | MEZCLADOR DE LABORATORIO MEZCLADOR DE LABORATORIO DE CUATRO LITROS TRABAJO PESADO MOTOR 3.75 +- HP CON DOS ASAS BAJA (15.800RPM), MED (18,000 RPM), HI/ PULSO (20.800RPM) CONTROLES MECÁNICOS | Marca Warring LBC15 - Batidora de laboratorio de tres velocidades con recipiente de acero inoxidable de 4L, velocidad mínima de 15800 RPM, velocidad máxima de 20800 RPM, 120 V, altura de 26 pulgadas | FUSAGASUGÁ | LABORATORIO DE NUTRICION ANIMAL | German De Jesus Rojas Mercado | nutricion.fusagasuga@ucundinamarca.edu.co | 10 horas | 4499000
100 | 56631 | PHMETROPH/MV, CONCENTRACIÓN DE IONES ORPREDOX, CONDUCTIVIDAD, OXÍGENO DISUELTO, PANTALLA LCD DE GRAN TAMAÑO, PARÁMETROS PH:0 HASTA 14,00 PH.ORP:+/-1999. CONDUCTIVIDAD: 200US/MS/20MS/200MS. TDS OXÍGENO DISUELTO. MARCA LOVIBOND | Marca LOVIBOND pH/metro pH/mv, concentración de iones orpredox, conductividad, oxígeno disuelto, pantalla lcd de gran tamaño, parámetros pH: 0 hasta 14,00 pH. Orp: +/-1999. Conductividad: 200us/ms/20ms/200ms. tds oxígeno disuelto. | FUSAGASUGÁ | LABORATORIO DE NUTRICION ANIMAL | German De Jesus Rojas Mercado | nutricion.fusagasuga@ucundinamarca.edu.co | 10 horas | 4699000
101 | 56632 | PHMETROPH/MV, CONCENTRACIÓN DE IONES ORPREDOX, CONDUCTIVIDAD, OXÍGENO DISUELTO, PANTALLA LCD DE GRAN TAMAÑO, PARÁMETROS PH:0 HASTA 14,00 PH.ORP:+/-1999. CONDUCTIVIDAD: 200US/MS/20MS/200MS. TDS OXÍGENO DISUELTO. MARCA LOVIBOND | Marca LOVIBOND pH/metro pH/mv, concentración de iones orpredox, conductividad, oxígeno disuelto, pantalla lcd de gran tamaño, parámetros pH: 0 hasta 14,00 pH. Orp: +/-1999. Conductividad: 200us/ms/20ms/200ms. tds oxígeno disuelto. | FUSAGASUGÁ | LABORATORIO DE NUTRICION ANIMAL | German De Jesus Rojas Mercado | nutricion.fusagasuga@ucundinamarca.edu.co | 10 horas | 4699000
102 | 61069 | EXTRACTOR DE TORNILLO SIN FIN EN ACERO INOXIDABLE | Marca Ferton Modelo C022, CAPACIDAD ENTRE 100 Y 150 KG HORA, APROBACION INVIMA, 850 W, 110V, MANEJA REVEREZA, MARCA FERTON, CAPSULA DESMONTABLE, 2 DISCOS EN ACERO INOXIDABLE, 2 CUCHILLAS EN ACERO INOXIDABLE, 1 EMPUJADOR PLASTICO, 1 BANDEJA EN ACERO INOXIDABLE | FUSAGASUGÁ | LABORATORIO DE NUTRICION ANIMAL | German De Jesus Rojas Mercado | nutricion.fusagasuga@ucundinamarca.edu.co | 10 horas | 3361344
103 | 61096 | REFRACTOMETRO PORTATIL DE 0 A 95% | Rango de contenido de azúcar 0 a 85º Brix Resolución de contenido de azúcar 0.1º Brix Exactitud del contenido de azúcar (a 25 °C / 77 °F) ± 0.2º Brix Rango de temperatura 0 a 80 ° C (32 a 176 ° F) Resolución de temperatura 0.1 ° C (0.1 ° F) Exactitud de la temperatura ± 0.3 ° C (± 0.5 ° F) Compensación de temperatura Automático entre 10 y 40 ° C (50 a 104 ° F) Tiempo de medición Aproximadamente 1,5 segundos | FUSAGASUGÁ | LABORATORIO DE NUTRICION ANIMAL | German De Jesus Rojas Mercado | nutricion.fusagasuga@ucundinamarca.edu.co | 10 horas | 1620000
104 | consumo controlado | PH METRO DE BOLSILLO HANNA | Rango de pH 0.00 a 14.00 pH Resolución de pH 0.01 pH Precisión de pH ±0.10 pH Calibración de pH Automática, tres puntos Rango de temperatura 0.0 a 50.0 oC (32.0 a 122.0 oF) Compensación de temperatura pH Automática de 0 a 50 °C (32 a 122 °F) | FUSAGASUGÁ | LABORATORIO DE NUTRICION ANIMAL | German De Jesus Rojas Mercado | nutricion.fusagasuga@ucundinamarca.edu.co | 10 horas | N/A
105 | consumo controlado | PH METRO DE BOLSILLO HANNA | Rango de pH 0.00 a 14.00 pH Resolución de pH 0.01 pH Precisión de pH ±0.10 pH Calibración de pH Automática, tres puntos Rango de temperatura 0.0 a 50.0 oC (32.0 a 122.0 oF) Compensación de temperatura pH Automática de 0 a 50 °C (32 a 122 °F) | FUSAGASUGÁ | LABORATORIO DE NUTRICION ANIMAL | German De Jesus Rojas Mercado | nutricion.fusagasuga@ucundinamarca.edu.co | 10 horas | N/A
106 | consumo controlado | MICROMETRO IMPORTADO | Micrómetro digital de 0-1" (0 a 0.984 in) con resolución de 0.00005"/0.001mm y precisión de +/- 0.0001" 2 modos de medición: pulgadas/métrico Pantalla LCD grande | FUSAGASUGÁ | LABORATORIO DE NUTRICION ANIMAL | German De Jesus Rojas Mercado | nutricion.fusagasuga@ucundinamarca.edu.co | 10 horas | N/A
107 | consumo controlado | CALIBRADOR PIE DE REY | Rango de medición: 0-150 mm Resolución: 0.1 mm (0.01 pulgadas) Cambiar entre mm y pulgadas Botón Restablecer Medida de dimensiones internas y externas Medidor de profundidad Temperatura de funcionamiento óptima 5 ° C – 40 ° C Función de apagado automático de la batería | FUSAGASUGÁ | LABORATORIO DE NUTRICION ANIMAL | German De Jesus Rojas Mercado | nutricion.fusagasuga@ucundinamarca.edu.co | 10 horas | N/A
108 | 61339 | BURETA DIGITAL | Marca KARTELL Modelo TECHNOTRATE Bureta digital 50 ml Titrette Brand. Peso del equipo 1.5KG, Color Blanco/azul, Volumen bruto 50 ml, Capacidad Máxima 50 ml Capacidad Mínima 0,1ml. Opera a 100-240 V/ 50- 60Hz. Capacidad 0 - 50 ml. programable por el usuario. Rango de temperatura de uso de +10 °C a +40 °C. Rango de dimensión 0 - 50 ml. | FUSAGASUGÁ | LABORATORIO DE NUTRICION ANIMAL | German De Jesus Rojas Mercado | nutricion.fusagasuga@ucundinamarca.edu.co | 10 horas | 4074667
109 | 61340 | BURETA DIGITAL | Marca KARTELL Modelo TECHNOTRATE Bureta digital 50 ml Titrette Brand. Peso del equipo 1.5KG, Color Blanco/azul, Volumen bruto 50 ml, Capacidad Máxima 50 ml Capacidad Mínima 0,1ml. Opera a 100-240 V/ 50- 60Hz. Capacidad 0 - 50 ml. programable por el usuario. Rango de temperatura de uso de +10 °C a +40 °C. Rango de dimensión 0 - 50 ml. | FUSAGASUGÁ | LABORATORIO DE NUTRICION ANIMAL | German De Jesus Rojas Mercado | nutricion.fusagasuga@ucundinamarca.edu.co | 10 horas | 4074667
110 | 64935 | PHMETRO PORTATIL INTERVALO DE MEDICION 0-14 -1999 A 1999 MV COMPENSACION DE TEMPERATURA DE O0-100°C RESOLUCCION DE LA MEDICION 0.01 PH 1 MV 0.1°C CALIBRACION AUTOMATICA DE 3 PUNTOS CON PANTALLA LCD GARANTIA MANIMA DE UN AÑO CERTIFICACION UL | Rango pH -2.00 a 16.00 pH Rango mV ±699.9 mV; ±1999 mV Rango Temperatura -20.0 a 120.0°C / -4.0 a 248.0°F Resolución pH 0.01 Resolución mV 0.1 mV; 1 mV Resolución Temperatura 0.1°C / 0.1°F Presición(@20°C) pH ±0.01 Presición(@20°C) mV ±0.2 mV; ±1 mV Presición(@20°C) Temperatura ±0.4°C / ±0.8°F Calibración pH Automática, uno o dos puntos con tres valores buffer memorizables (pH 4.01, 7.01, 10.01) Calibración Ajuste ±1 pH | FUSAGASUGÁ | LABORATORIO DE NUTRICION ANIMAL | German De Jesus Rojas Mercado | nutricion.fusagasuga@ucundinamarca.edu.co | 5 horas | 1050420
111 | 64936 | PLANCHA CON AGITADOR MAGNETICO AJUSTABLE A 1600 RPM TEMPERATURA MAXIMA DE CALENTAMIENTO 380° CELCIUS AJUSTABLE TERMOMETRO OPCIONAL | Material de la placa calefactora: aluminio anodizado • Voltaje: 110v • Potencia del motor del agitador: 10W • Potencia de calentamiento: 180W • Temperatura máxima de la placa de calentamiento: 380°C • Velocidad de agitación: 100-2000rpm ajustable • Capacidad de agitación: 2000 ml de líquido • Dimensiones de la placa calefactora: 12 cm x 12 cm • Altura con soporte: alrededor de 320 mm • Peso con embalaje: 2.5 kg | FUSAGASUGÁ | LABORATORIO DE NUTRICION ANIMAL | German De Jesus Rojas Mercado | nutricion.fusagasuga@ucundinamarca.edu.co | 10 horas | 392000
112 | 64939 | PLANCHA CON AGITADOR MAGNETICO AJUSTABLE A 1600 RPM TEMPERATURA MAXIMA DE CALENTAMIENTO 380° CELCIUS AJUSTABLE TERMOMETRO OPCIONAL | Material de la placa calefactora: aluminio anodizado • Voltaje: 110v • Potencia del motor del agitador: 10W • Potencia de calentamiento: 180W • Temperatura máxima de la placa de calentamiento: 380°C • Velocidad de agitación: 100-2000rpm ajustable • Capacidad de agitación: 2000 ml de líquido • Dimensiones de la placa calefactora: 12 cm x 12 cm • Altura con soporte: alrededor de 320 mm • Peso con embalaje: 2.5 kg | FUSAGASUGÁ | LABORATORIO DE NUTRICION ANIMAL | German De Jesus Rojas Mercado | nutricion.fusagasuga@ucundinamarca.edu.co | 10 horas | 392000
113 | 64941 | PLANCHA CON AGITADOR MAGNETICO AJUSTABLE A 1600 RPM TEMPERATURA MAXIMA DE CALENTAMIENTO 380° CELCIUS AJUSTABLE TERMOMETRO OPCIONAL | Material de la placa calefactora: aluminio anodizado • Voltaje: 110v • Potencia del motor del agitador: 10W • Potencia de calentamiento: 180W • Temperatura máxima de la placa de calentamiento: 380°C • Velocidad de agitación: 100-2000rpm ajustable • Capacidad de agitación: 2000 ml de líquido • Dimensiones de la placa calefactora: 12 cm x 12 cm • Altura con soporte: alrededor de 320 mm • Peso con embalaje: 2.5 kg | FUSAGASUGÁ | LABORATORIO DE NUTRICION ANIMAL | German De Jesus Rojas Mercado | nutricion.fusagasuga@ucundinamarca.edu.co | 10 horas | 392000
114 | 64943 | PLANCHA CON AGITADOR MAGNETICO AJUSTABLE A 1600 RPM TEMPERATURA MAXIMA DE CALENTAMIENTO 380° CELCIUS AJUSTABLE TERMOMETRO OPCIONAL | Material de la placa calefactora: aluminio anodizado • Voltaje: 110v • Potencia del motor del agitador: 10W • Potencia de calentamiento: 180W • Temperatura máxima de la placa de calentamiento: 380°C • Velocidad de agitación: 100-2000rpm ajustable • Capacidad de agitación: 2000 ml de líquido • Dimensiones de la placa calefactora: 12 cm x 12 cm • Altura con soporte: alrededor de 320 mm • Peso con embalaje: 2.5 kg | FUSAGASUGÁ | LABORATORIO DE NUTRICION ANIMAL | German De Jesus Rojas Mercado | nutricion.fusagasuga@ucundinamarca.edu.co | 10 horas | 392000
115 | 64947 | PLANCHA CON AGITADOR MAGNETICO AJUSTABLE A 1600 RPM TEMPERATURA MAXIMA DE CALENTAMIENTO 380° CELCIUS AJUSTABLE TERMOMETRO OPCIONAL | Material de la placa calefactora: aluminio anodizado • Voltaje: 110v • Potencia del motor del agitador: 10W • Potencia de calentamiento: 180W • Temperatura máxima de la placa de calentamiento: 380°C • Velocidad de agitación: 100-2000rpm ajustable • Capacidad de agitación: 2000 ml de líquido • Dimensiones de la placa calefactora: 12 cm x 12 cm • Altura con soporte: alrededor de 320 mm • Peso con embalaje: 2.5 kg | FUSAGASUGÁ | LABORATORIO DE NUTRICION ANIMAL | German De Jesus Rojas Mercado | nutricion.fusagasuga@ucundinamarca.edu.co | 10 horas | 392000
116 | 64950 | PLANCHA CON AGITADOR MAGNETICO AJUSTABLE A 1600 RPM TEMPERATURA MAXIMA DE CALENTAMIENTO 380° CELCIUS AJUSTABLE TERMOMETRO OPCIONAL | Material de la placa calefactora: aluminio anodizado • Voltaje: 110v • Potencia del motor del agitador: 10W • Potencia de calentamiento: 180W • Temperatura máxima de la placa de calentamiento: 380°C • Velocidad de agitación: 100-2000rpm ajustable • Capacidad de agitación: 2000 ml de líquido • Dimensiones de la placa calefactora: 12 cm x 12 cm • Altura con soporte: alrededor de 320 mm • Peso con embalaje: 2.5 kg | FUSAGASUGÁ | LABORATORIO DE NUTRICION ANIMAL | German De Jesus Rojas Mercado | nutricion.fusagasuga@ucundinamarca.edu.co | 10 horas | 392000
117 | 64953 | PLANCHA CON AGITADOR MAGNETICO AJUSTABLE A 1600 RPM TEMPERATURA MAXIMA DE CALENTAMIENTO 380° CELCIUS AJUSTABLE TERMOMETRO OPCIONAL | Material de la placa calefactora: aluminio anodizado • Voltaje: 110v • Potencia del motor del agitador: 10W • Potencia de calentamiento: 180W • Temperatura máxima de la placa de calentamiento: 380°C • Velocidad de agitación: 100-2000rpm ajustable • Capacidad de agitación: 2000 ml de líquido • Dimensiones de la placa calefactora: 12 cm x 12 cm • Altura con soporte: alrededor de 320 mm • Peso con embalaje: 2.5 kg | FUSAGASUGÁ | LABORATORIO DE NUTRICION ANIMAL | German De Jesus Rojas Mercado | nutricion.fusagasuga@ucundinamarca.edu.co | 10 horas | 392000
118 | 64957 | PLANCHA CON AGITADOR MAGNETICO AJUSTABLE A 1600 RPM TEMPERATURA MAXIMA DE CALENTAMIENTO 380° CELCIUS AJUSTABLE TERMOMETRO OPCIONAL | Material de la placa calefactora: aluminio anodizado • Voltaje: 110v • Potencia del motor del agitador: 10W • Potencia de calentamiento: 180W • Temperatura máxima de la placa de calentamiento: 380°C • Velocidad de agitación: 100-2000rpm ajustable • Capacidad de agitación: 2000 ml de líquido • Dimensiones de la placa calefactora: 12 cm x 12 cm • Altura con soporte: alrededor de 320 mm • Peso con embalaje: 2.5 kg | FUSAGASUGÁ | LABORATORIO DE NUTRICION ANIMAL | German De Jesus Rojas Mercado | nutricion.fusagasuga@ucundinamarca.edu.co | 10 horas | 392000
119 | 64958 | PLANCHA CON AGITADOR MAGNETICO AJUSTABLE A 1600 RPM TEMPERATURA MAXIMA DE CALENTAMIENTO 380° CELCIUS AJUSTABLE TERMOMETRO OPCIONAL | Material de la placa calefactora: aluminio anodizado • Voltaje: 110v • Potencia del motor del agitador: 10W • Potencia de calentamiento: 180W • Temperatura máxima de la placa de calentamiento: 380°C • Velocidad de agitación: 100-2000rpm ajustable • Capacidad de agitación: 2000 ml de líquido • Dimensiones de la placa calefactora: 12 cm x 12 cm • Altura con soporte: alrededor de 320 mm • Peso con embalaje: 2.5 kg | FUSAGASUGÁ | LABORATORIO DE NUTRICION ANIMAL | German De Jesus Rojas Mercado | nutricion.fusagasuga@ucundinamarca.edu.co | 10 horas | 392000
120 | 64959 | PLANCHA CON AGITADOR MAGNETICO AJUSTABLE A 1600 RPM TEMPERATURA MAXIMA DE CALENTAMIENTO 380° CELCIUS AJUSTABLE TERMOMETRO OPCIONAL | Material de la placa calefactora: aluminio anodizado • Voltaje: 110v • Potencia del motor del agitador: 10W • Potencia de calentamiento: 180W • Temperatura máxima de la placa de calentamiento: 380°C • Velocidad de agitación: 100-2000rpm ajustable • Capacidad de agitación: 2000 ml de líquido • Dimensiones de la placa calefactora: 12 cm x 12 cm • Altura con soporte: alrededor de 320 mm • Peso con embalaje: 2.5 kg | FUSAGASUGÁ | LABORATORIO DE NUTRICION ANIMAL | German De Jesus Rojas Mercado | nutricion.fusagasuga@ucundinamarca.edu.co | 10 horas | 392000
121 | 65766 | BALANZA DIGITAL CAP 600 GR X 0.1 GR PLATO EN ACERO INOXIDABLE DE 11.5 DE DIAMETRO DISPLAY DE CRISTAL LIQUIDO LCD DURACION DE BATERIA 30 HORAS DE AUTONOMIA TECLA PARA CAMBIO DE UNIDADES DE PESO SISTEMA DE TARA, CALIBRACION Y PROGRAMACION POR TECLADO, VOLTAJE DE CARGA 110 VAC/60 HZ MARCA LEXUS TRUMANT | Balanza solo peso Trumax de precisión, fabricada en ABS de alta resistencia, display LED rojo de alta visibilidad, plato en acero inoxidable de 14,5 x 12,5 cm, batería recargable con adaptador. Capacidad disponibles 600g x 0.1g. | FUSAGASUGÁ | LABORATORIO DE NUTRICION ANIMAL | German De Jesus Rojas Mercado | nutricion.fusagasuga@ucundinamarca.edu.co | 4 horas | 825000
122 | 65770 | MEDIDOR DEL CONTENIDO DE HUMEDAD DEL SUELO DE 0 A 50% SONDA DE HUMEDAD REEMPLAZABLE PARA TRABAJO PESADO COMPLETO, CON 4 PILAS AAA Y TAPA DEL SENSOR MARCA EXTECH | Tipo de Sensor Sonda de contacto integrada Contenido de Humedad 0 a 50% Resolución Máxima 0,1% Dimensiones 374 x 40 x 40 mm Peso 267 g | FUSAGASUGÁ | LABORATORIO DE NUTRICION ANIMAL | German De Jesus Rojas Mercado | nutricion.fusagasuga@ucundinamarca.edu.co | 20 horas | 2290000
123 | 66081 | SP88857100 PLANCHA DE AGITACION MAGNETICA CON CALENTAMIENTO- THERMO FISHER SERIAL C3710022011801872 | Plato cerámico Velocidad 50-1500 rpm Capacidad 4L Voltaje 100-120V 50/60Hz Medidas (20.8 x 33 x 9.7 cm) Tipo de enchufe EU, UK, CHN/AUS Tamaño del plato (7.25 x 7.25 cm) | FUSAGASUGÁ | LABORATORIO DE NUTRICION ANIMAL | German De Jesus Rojas Mercado | nutricion.fusagasuga@ucundinamarca.edu.co | 5 horas | 1350000
124 | 66218 | MEDIDOR MULTIPARAMETRICO DE GASES EQUIPO PORTATIL MIDE CO2 CH4 Y NH3 Y H2O. ANALIZADOR DE GASES DEL SUELO SE REQUIERE PARA MEDIR DE FORMA RAPIDA CONFIABLE Y PRECISA EMISIONES DE GASES TRAZA EN ESTUDIOS DE CALIDADDEL AIRE Y ESTUDIOS AGRICOLAS. | Modelo E6000 Humedad de trabajo < 95% RH Pantalla LCD color 3.5 pulgadas Fuente de energía Batería de litio (DC3.7V, 6600mAh) Tiempo de carga 4 ~ 6 horas Protección de ingreso IP66 Peso 500 g Gas H2S, CO, O2, NO2, CO2 | FUSAGASUGÁ | LABORATORIO DE NUTRICION ANIMAL | German De Jesus Rojas Mercado | nutricion.fusagasuga@ucundinamarca.edu.co | 15 horas | 16450000
125 | 66221 | VORTEX TIPO DE MOVIMIENTO CIRCULAR DIMAETRO ORBITAL 4,5 M PESO A AGITAR PERMITIDO 0,5 KG POTENCIA DEL CONSUMO DEL MOTOR 10W POTENCIA DEL SUMINISTRO DEL MOTOR 8 W TIEMPO PERMITIDO ENCENDIDO 1 | Velocidad: 200 a 3200 rpm Modos de funcionamiento: Táctil o continuo Órbita: 3 mm Temperatura de funcionamiento. Rango: +4 a +45°C Dimensiones: 5 x 6,3 x 6,7 pulgadas (13 x 16 x 17 cm) Peso: 8,4 libras (3,8 kg) Eléctrico: 115V, 60Hz, 180W, 1,5 amperios | FUSAGASUGÁ | LABORATORIO DE NUTRICION ANIMAL | German De Jesus Rojas Mercado | nutricion.fusagasuga@ucundinamarca.edu.co | 5 horas | 996000
126 | 66223 | SHAKER | AGITACION ORBITAL MOVIMIENTO ORBITAL VELOCIDAD DE AGITACION DE 50-350 RPM. PARA BEAKERS Y ERJENMEYER DE DIFERENTES VOLUMENES | FUSAGASUGÁ | LABORATORIO DE NUTRICION ANIMAL | German De Jesus Rojas Mercado | nutricion.fusagasuga@ucundinamarca.edu.co | 5 horas | 5950000
127 | 66224 | BALANZA ANALITICA DE PRECISION, CAPACIDAD 210G 200 MEMORIAS DE DATOS DE CAMARA DE PESAJE DE 251MM DE ALTURA | Capacidad: 220g Legibilidad: 0.1mg Repetibilidad: 0.1 mg Linealidad: ±0.3mg Tiempo de Estabilización: 3.0 sec. Diámetro del plato: 80mm Calibración: Internal & External Dimensiones: 290×200×306 mm Sistema de medición: Tuning fork frequency sensing Fuente de alimentación: AC 120 / 230V DC9V | FUSAGASUGÁ | LABORATORIO DE NUTRICION ANIMAL | German De Jesus Rojas Mercado | nutricion.fusagasuga@ucundinamarca.edu.co | 4 horas | 6250000
128 | 66228 | MEDIDOR Y MANOMETRO DIGITAL DE PRESION DE AIRE PROFESIONAL | Cuenta con 11 unidades de medida seleccionables: inH2O, psi, bar, mbar, Kpa, InHg, mmHg, ozin2, FtH2O, cmH2O, kgcm. Pantalla LCD doble Precisión 0,3% FSO (25C) Repetibilidad 0,2 % (máx. 0,5 % FSO) Linealidad/Histéresis 0,29% FSO Rango de presión ±2Psi Tiempo de respuesta 0,5 s típico Tiempo de respuesta 0,5 s típico Condiciones de funcionamiento 32 °F a 122 °F (0 a 50 °C) | FUSAGASUGÁ | LABORATORIO DE NUTRICION ANIMAL | German De Jesus Rojas Mercado | nutricion.fusagasuga@ucundinamarca.edu.co | 8 horas | 1265000
129 | 73917 | BAÑO MARIA VOLUMEN DEL BAÑO L PIES CUBICOS RANGO DE TEMPERATURA DE TRABAJO GRADOS C - GRADOS F | MARCA JEIOTECH REFERENCIA BW -05H/10H | FUSAGASUGÁ | LABORATORIO DE NUTRICION ANIMAL | German De Jesus Rojas Mercado | nutricion.fusagasuga@ucundinamarca.edu.co | 10 horas | 12900000
130 | 73920 | MEDIDOR PORTATIL DE GLUCOSA segundos | MARCA ABBOT REFERENCIA 98814-65 | FUSAGASUGÁ | LABORATORIO DE NUTRICION ANIMAL | German De Jesus Rojas Mercado | nutricion.fusagasuga@ucundinamarca.edu.co | 20 horas | 1238500
131 | 73921 | MEDIDOR PORTATIL DE GLUCOSA segundos | MARCA ABBOT REFERENCIA 71361-81 | FUSAGASUGÁ | LABORATORIO DE NUTRICION ANIMAL | German De Jesus Rojas Mercado | nutricion.fusagasuga@ucundinamarca.edu.co | 20 horas | 1238500
132 | 73922 | BLOQUE DIGESTOR Para laboratorio, temperatura ambiente +7°C a 450°C, con controlador temperatura placa controladora FE15J Digital con sistema PID | El Bloque Digestor Micro con Rampas y Patamares modelo TE-041/25 de Tecnal es un equipo diseñado para la digestión de muestras como suelos, plantas, fertilizantes y alimentos, especialmente para análisis de nitrógeno y proteína. Opera en un rango de temperatura desde ambiente +7 °C hasta 450 °C. Cuenta con controlador digital FE15J con sistema PID y permite la programación de hasta 5 segmentos, configurando 5 rampas y 5 patamares, con posibilidad de repetir ciclos hasta 10 veces. Permite selección de conteo por tiempo o por temperatura y ofrece la opción de mantener la temperatura constante o finalizar el proceso al concluir las rampas programadas. Incorpora pantalla táctil de 4,3 pulgadas. Utiliza sensor tipo J con resorte de acero inoxidable. La precisión de control es de ±1 °C y la uniformidad térmica es de ±3 °C. Dispone de resistencia blindada que evita el contacto con ácido sulfúrico y protección mediante disyuntor tipo B. El bloque es de aluminio fundido con orificios de 45 mm de profundidad y el gabinete está fabricado en acero inoxidable 304. Sus dimensiones son 320 mm de ancho, 430 mm de profundidad y 330 mm de altura, con un peso aproximado de 18 kg. Funciona a 220 V con una potencia de 2200 W. Incluye una galería en acero inoxidable 304, un controlador digital con rampas y patamares y 40 tubos micro de vidrio borosilicato de 100 mL con dimensiones de 25 x 250 mm. | FUSAGASUGÁ | LABORATORIO DE NUTRICION ANIMAL | German De Jesus Rojas Mercado | nutricion.fusagasuga@ucundinamarca.edu.co | 10 horas | 19610000
133 | 73923 | REGILLA EXTRACTORA PARA LABORATORIO CAPACIDAD DE 40 TUBOS MICRO O 25 X 250 MM DIVIDIDOS EN 5 MANIFOL | La Rejilla Extractora Micro TE-040/25-GE de Tecnal es un accesorio utilizado para la extracción y aspiración de gases generados en tubos micro durante el proceso de digestión ácida con un bloque digestor. Proporciona seguridad al analista y al ambiente al dirigir los gases hacia un neutralizador de gases (scrubber). Es un equipo ligero, compacto y fácil de manejar que soporta una gran cantidad de muestras (40 tubos micro), optimizando el proceso de análisis. La galería está construida en acero inoxidable 304 para mayor durabilidad. Cuenta con arandelas de sellado individuales que encajan en los tubos para evitar que los gases ácidos se escapen al ambiente, y un solo colector permite utilizar un solo scrubber para las 40 muestras. Las juntas hasta el colector y la conexión de salida son de marprene, lo que proporciona mayor adherencia y resistencia a los gases ácidos, contribuyendo a una mayor vida útil del equipo, y su diseño facilita el mantenimiento. La capacidad es de 40 tubos micro de Ø 25 × 250 mm divididos en 5 manifolds de vidrio borosilicato. El cabezote es de vidrio borosilicato con flange en marprene para la aspiración. Las válvulas de selección de los manifolds son de teflón. La estructura está en acero inoxidable 304. Las dimensiones son ancho 285 mm, profundidad 355 mm y alto 175 mm. El peso es de aproximadamente 2 kg. El equipo incluye las vidrierías necesarias para su operación. | FUSAGASUGÁ | LABORATORIO DE NUTRICION ANIMAL | German De Jesus Rojas Mercado | nutricion.fusagasuga@ucundinamarca.edu.co | 10 horas | 17123000
134 | 73924 | NEUTRALIZADOR DE GASES Para laboratorio con puntos de vacío de 2 trompas de independientes en PVC | El Neutralizador de Gases - Scrubber TE‑152 de Tecnal es un equipo utilizado para neutralizar y diluir gases y vapores ácidos generados en procesos de digestión y solventes de evaporadores rotativos. Garantiza mayor seguridad para el analista y el medio ambiente al tratar los gases antes de su expulsión. La cuna y el gabinete están construidos en acero inoxidable 304, lo que ofrece alta resistencia y facilita la limpieza, y tiene dos canales de aspiración con válvulas individuales para mayor agilidad en la extracción de gases. El Scrubber incorpora una bomba de succión de alto rendimiento y un sistema automático de intercambio de agua que mantiene la temperatura ideal en el tanque de disolución, además de un dreno que facilita vaciar la cuba. Los puntos técnicos son: puntos de vacío con dos trompas de vacío independientes en PVC, vacío de hasta 700 mmHg (en 50 Hz el máximo es 600 mmHg), presión de 70 m de columna de agua, y capacidad de la bomba de 45 litros/min; la circulación de agua es interna a través de una electrobomba. La tapa y la cuba están en acero inoxidable, el volumen de la cuba es de 6 litros con dimensiones internas de 150 mm x 330 mm x 150 mm, y las dimensiones externas del equipo son 255 mm x 465 mm x 440 mm (ancho x profundidad x alto). El peso total es 17,3 kg, la potencia es 750 W y funciona a 220 V 60 Hz. El equipo incluye una botella neutralizadora y dos fusibles extra. | FUSAGASUGÁ | LABORATORIO DE NUTRICION ANIMAL | German De Jesus Rojas Mercado | nutricion.fusagasuga@ucundinamarca.edu.co | 10 horas | 29087800
135 | 73925 | DESTILADOR DE NITRÓGENO Para laboratorio con control de temperatura Analógico, panel de control | El Destilador de Nitrógeno TE-0364 de Tecnal es un equipo utilizado para la destilación de nitrógeno amoniacal, bases volátiles totales y para el análisis de nitrógeno/proteína según el método de Kjeldahl. Tiene control de temperatura analógico y un panel de control con indicadores visuales de calentamiento y nivel de la caldera. La caldera está embutida en vidrio borosilicato con llenado semiautomático y un sensor para la indicación del nivel de la caldera. Cuenta con un protector de acrílico en la parte frontal para mayor seguridad. La vidriería tiene conexión tipo Kjeldahl con vaso dosificador en vidrio borosilicato y válvula Stop-flow. La capacidad de destilación es de aproximadamente ±18 mL/minuto. El gabinete es de acero inoxidable 304 pulido. El sistema de agua tiene dos entradas independientes: una para la alimentación de la caldera con agua a temperatura ambiente y otra para la alimentación del condensador, lo que permite el uso de baños termostáticos para mejorar el enfriamiento del condensador. Las dimensiones del equipo son 290 mm de ancho × 330 mm de profundidad × 730 mm de alto, y pesa 13 kg. La potencia es de 1500 W con tensión de 220 V. El equipo incluye un tubo micro de Ø25 × 250 mm en vidrio borosilicato y dos fusibles extras. | FUSAGASUGÁ | LABORATORIO DE NUTRICION ANIMAL | German De Jesus Rojas Mercado | nutricion.fusagasuga@ucundinamarca.edu.co | 10 horas | 28053700
136 | 73926 | SISTEMA PARA DETERMINACIÓN DE GRASA estructura en acero inoxidable 304, sistema de extracción | El Sistema para Determinación de Grasa TE-044-8/50 de Tecnal es un equipo utilizado para la extracción por disolventes en caliente de residuos grasos, lípidos y grasas, aplicable en áreas ambientales, de alimentos, bebidas, bio-combustibles, concentrados y aguas y efluentes. Tiene un diseño compacto y posee control microprocesado de temperatura con sistema PID, lo que genera menores variaciones térmicas y mayor eficiencia en el proceso. Ofrece alta eficiencia en la recuperación del solvente, normalmente hasta alrededor del 90 % cuando se utiliza con un baño termostático sugerido (por ejemplo TE-2005 o TE-184). La extracción es más rápida en comparación con el método Soxhlet tradicional, lo que aumenta la eficiencia y reduce el tiempo de análisis. El equipo incorpora resistencias blindadas que evitan el contacto del solvente con el sistema de calentamiento, reduciendo riesgos de accidentes en el laboratorio, y un sistema de distribución de agua de refrigeración en paralelo que proporciona una refrigeración más homogénea y mayor eficiencia en la recuperación del solvente. El gabinete es totalmente de acero inoxidable 304, lo que aumenta la durabilidad del equipo, y dispone de protección en acrílico para seguridad del operador. | FUSAGASUGÁ | LABORATORIO DE NUTRICION ANIMAL | German De Jesus Rojas Mercado | nutricion.fusagasuga@ucundinamarca.edu.co | 10 horas | 51607200
137 | 73929 | PLANCHA DE CALENTAMIENTO Para laboratorio con número de puestos de agitación 1 maximo | Parrilla de calentamiento y agitación, plato cerámico 7×7 C-MAG HS 7 - IKA es un agitador magnético con función de calentamiento y agitación, diseñado para uso en laboratorio con excelente resistencia química y térmica gracias a su placa calefactora de cerámica.Sus características técnicas principales son las siguientes: tiene un único puesto de agitación con capacidad para agitar hasta 10 litros de agua (H₂O). El motor es potente y permite un rango de velocidad de 100–1500 rpm, ajustable mediante una escala de control. El motor ofrece una potencia de salida de 1,5 W y la velocidad se controla con escala de 0–6. La longitud máxima de la varilla magnética es de 80 mm. La potencia de calefacción es 1000 W, lo que permite alcanzar un rango de temperatura de 50 °C a 500 °C | FUSAGASUGÁ | LABORATORIO DE NUTRICION ANIMAL | German De Jesus Rojas Mercado | nutricion.fusagasuga@ucundinamarca.edu.co | 10 horas | 4541400
138 | 73931 | ESPECTROFOTÓMETRO Para laboratorio con sistema óptico doble haz, fuente de luz de lámpara de deuterio, lámpara de tungsteno | El Espectrofotómetro UV/Vis Zuzi doble haz modelo 4330/9 es un equipo analítico de laboratorio diseñado para medir absorbancia, transmitancia y otros parámetros espectrofotométricos en el rango ultravioleta-visible. Sus características técnicas principales son las siguientes: el sistema óptico es de doble haz con fuente de luz compuesta por una lámpara de tungsteno y una lámpara de deuterio y detector fotodiodo de silicio. El rango de longitud de onda cubierto va de 190 a 1100 nm y el ancho de banda espectral es ajustable entre 0,5, 1, 2, 4 y 5 nm. El equipo incorpora una pantalla táctil de 10,1 pulgadas para control y visualización. El portacubetas estándar es de 10 mm de paso óptico con una posición para cubeta. | FUSAGASUGÁ | LABORATORIO DE NUTRICION ANIMAL | German De Jesus Rojas Mercado | nutricion.fusagasuga@ucundinamarca.edu.co | 10 horas | 33541600
139 | 73932 | MOLINO DE ANÁLISIS Para laboratorio tipo de proceso lote, principio de funcionamiento corte/impacto | El Molino de análisis A 11 básico IKA es un molino de laboratorio diseñado para la preparación y trituración de muestras pequeñas, ofreciendo rapidez y eficiencia en la molienda para análisis posteriores. Sus características técnicas principales son las siguientes: está diseñado para proceso por lote y utiliza el principio de corte e impacto para triturar las muestras. Tiene un volumen útil de 80 ml (incluido en el suministro) que permite triturar materiales incluso con nitrógeno líquido directamente en el compartimiento de molienda; opcionalmente puede utilizar un recipiente con volumen útil de 250 ml. La potencia de consumo del motor es de 160 W y la potencia útil del motor es de 100 W, con una velocidad máxima de rotación de hasta 28 000 rpm y una velocidad circunferencial máxima de 53 m/s. | FUSAGASUGÁ | LABORATORIO DE NUTRICION ANIMAL | German De Jesus Rojas Mercado | nutricion.fusagasuga@ucundinamarca.edu.co | 8 horas | 8257000
140 | 3001004 | AUTOCLAVE A VAPOR EN FORMA DE OLLA ELECTRICAAUTOMATICO TEMPERATURA ETC. | calentador eléctrico por inmersión, control automático de temperatura, fabricada en aluminio, pedestal de soporte para canastilla en el interior en acero inoxidable, interruptor de encendido/apagado y luz piloto, manómetro de control de vapor, válvula de seguridad de exceso de presión, válvula de control, presión de trabajo entre 17 y 21 psi para esterilización, 1050 watts de consumo. REF 25X MARCA ALL AMERICANA USA CAP. APROX DE 25 L ASEGURA UNA PERFECTA ESTERILIZACION CONTROL TREMOSTATICO | FUSAGASUGÁ | LABORATORIO DE NUTRICION ANIMAL | German De Jesus Rojas Mercado | nutricion.fusagasuga@ucundinamarca.edu.co | 0 | 1513170
141 | 16669 | CAMARA DE ELECTROFORESIS HORIZONTAL SIN | Sistema de biología molecular diseñado para separar ácidos nucleicos (ADN/ARN) o proteínas por tamaño y carga en geles de agarosa sumergidos en buffer. Incluye una cuba de acrílico, bandeja de gel (UVT), peines, electrodos (ánodo/cátodo) y tapa de seguridad, operando generalmente a voltajes. | FUSAGASUGÁ | LABORATORIO DE BIOTECNOLOGÍA | JUNNY ANGELICA ALARCÓN MARTINEZ | Lab.biotecnologia@ucundinamarca.edu.co | 40 | 568400
142 | 60435 | Cabina de flujo laminar | Diseñado para proteger muestras y procesos de la contaminación (microbiana o particulada) mediante un flujo unidireccional de aire esterilizado a través de filtros HEPA. Crea un ambiente de trabajo ISO Clase 5 (Clase 100), generalmente con acero inoxidable, lámpara UV y luces fluorescentesCabina de flujo laminar marca C4 modelo FLOW 85H con silla Ergonómica, base porta cabina, bactoinsinerador BACTO ASA, filtros y bolsas S/N 51 | FUSAGASUGÁ | LABORATORIO DE BIOTECNOLOGÍA | JUNNY ANGELICA ALARCÓN MARTINEZ | Lab.biotecnologia@ucundinamarca.edu.co | 40 | 3100000
143 | 65186 | TERMOCICLADOR | El ciclotermal ultra rápido GENECHECKER UF-100 cuenta con un diseño de chip patentado que proporciona una salida extremadamente rápida: 30 ciclos en 12 minutos. GENECHECKER™ ha adoptado un chip de polímero especial, Rapi:chip™ (ver accesorios para comprar por separado) que permite una transferencia térmica mucho más rápida a las muestras en comparación con los tubos o placas de PCR convencionales. Esencial para la técnica PCR (reacción en cadena de la polimerasa), diseñado para amplificar ADN/ARN mediante ciclos precisos de temperatura (desnaturalización, hibridación y extensión),TERMOCICLADOR CONVENCIONAL 96 POZOS CON GRADIENTE | FUSAGASUGÁ | LABORATORIO DE BIOTECNOLOGÍA | JUNNY ANGELICA ALARCÓN MARTINEZ | Lab.biotecnologia@ucundinamarca.edu.co | 40 | 14395000
144 | 65187 | MICROCENTRIFUGA REFRIGERADA | MICROCENTRÍFUGA REFRIGERADA Z 216 MK,Diseñado para centrifugar pequeños volúmenes (tubos de 0.2 a 2.0 mL) a altas velocidades ( RPM / ), manteniendo muestras sensibles al calor (enzimas, ADN, proteínas) a temperaturas constantes, usualmente entre y . Cuenta con rotores angulares, motor sin escobillas, control por microprocesador y pantallas digitales.MICROCENTRIFUGA REFRIGERADA | FUSAGASUGÁ | LABORATORIO DE BIOTECNOLOGÍA | JUNNY ANGELICA ALARCÓN MARTINEZ | Lab.biotecnologia@ucundinamarca.edu.co | 40 | 22230000
145 | 65190 | TRANSILUMINADOR | Esencial que emite luz (generalmente UV o azul) a través de geles de electroforesis para visualizar ADN, ARN o proteínas teñidas. Cuenta con una superficie de trabajo iluminada, filtros de protección UV y, a menudo, sistemas de captura de imagen para análisis. | FUSAGASUGÁ | LABORATORIO DE BIOTECNOLOGÍA | JUNNY ANGELICA ALARCÓN MARTINEZ | Lab.biotecnologia@ucundinamarca.edu.co | 40 | 1195000
146 | 65191 | ESPECTROFOTOMETRO PARA MICROVOLUMENES | NanoDrop Lite Spectrophotometer (Thermo Scientific).Equipo de análisis UV-Vis de alta sensibilidad diseñado para medir concentraciones de ADN, ARN y proteínas utilizando volúmenes mínimos ( ) sin dilución. Utiliza tecnología de pedestal o fibra óptica para formar una columna de líquido, con un rango de longitud de onda común de o , permitiendo análisis rápidos, precisos y con limpieza sencilla. | FUSAGASUGÁ | LABORATORIO DE BIOTECNOLOGÍA | JUNNY ANGELICA ALARCÓN MARTINEZ | Lab.biotecnologia@ucundinamarca.edu.co | 40 | 32955000
147 | 65192 | AGITADOR VORTEX | Diseñado para la mezcla rápida y homogénea de muestras líquidas en tubos (eppendorf, ensayo, etc.) mediante un movimiento orbital excéntrico. Funciona con un motor eléctrico que genera vibración, operando en modo continuo o táctil (touch) al presionar la copa de goma superior. | FUSAGASUGÁ | LABORATORIO DE BIOTECNOLOGÍA | JUNNY ANGELICA ALARCÓN MARTINEZ | Lab.biotecnologia@ucundinamarca.edu.co | 40 | 750000
148 | 66085 | TERMOCICLADOR PARA PCR | TERMOCICLADOR PARA PCR-VICTORY SCIENTIFIC, automatiza la amplificación de ADN/ARN mediante ciclos precisos de temperatura ( a ). Utiliza tecnología Peltier para rampas rápidas ( ), bloques de muestras (generalmente 96 pocillos) con alta uniformidad ( ) y una tapa caliente (hasta ) para evitar la evaporación. | FUSAGASUGÁ | LABORATORIO DE BIOTECNOLOGÍA | JUNNY ANGELICA ALARCÓN MARTINEZ | Lab.biotecnologia@ucundinamarca.edu.co | 40 | 14468200
149 | 66086 | CAMARA ELECTROFORESIS | CAMARA ELECTROFORESIS-SISTEMA MIDI PLUS-2 HORIZONTAL DE ELECTROFORESIS,ME15-7-10-15, es un dispositivo de laboratorio utilizado para separar moléculas (ADN, ARN, proteínas) según su tamaño y carga, aplicando un campo eléctrico a través de una matriz de gel (agarosa o poliacrilamida) sumergida en tampón. Consta de un tanque de inyección moldeada (acrílico resistente), electrodos de platino (ánodo/cátodo), tapa de seguridad con cables y peines para formar pozos. | FUSAGASUGÁ | LABORATORIO DE BIOTECNOLOGÍA | JUNNY ANGELICA ALARCÓN MARTINEZ | Lab.biotecnologia@ucundinamarca.edu.co | 40 | 2280500
150 | 66087 | CAMARA ELECTROFORESIS | CAMARA ELECTROFORESIS-SISTEMA MIDI PLUS-2 HORIZONTAL DE ELECTROFORESIS,ME15-7-10-15, es un dispositivo de laboratorio utilizado para separar moléculas (ADN, ARN, proteínas) según su tamaño y carga, aplicando un campo eléctrico a través de una matriz de gel (agarosa o poliacrilamida) sumergida en tampón. Consta de un tanque de inyección moldeada (acrílico resistente), electrodos de platino (ánodo/cátodo), tapa de seguridad con cables y peines para formar pozos. | FUSAGASUGÁ | LABORATORIO DE BIOTECNOLOGÍA | JUNNY ANGELICA ALARCÓN MARTINEZ | Lab.biotecnologia@ucundinamarca.edu.co | 40 | 2280500
151 | 66088 | FUENTE DE PODER | FUENTE DE PODER MINI, PRO DE 300V, MINI 300 MARCA MAJOR SCIENCE , La fuente de poder (PSU) es un componente de hardware que convierte la corriente alterna (CA) de la red eléctrica ( / ) en múltiples voltajes de corriente continua (CC) estables ( , , ) para los componentes del ordenador. Se caracteriza por regular la energía, filtrar ruidos, proteger contra sobrecargas y asegurar un funcionamiento eficiente y seguro. | FUSAGASUGÁ | LABORATORIO DE BIOTECNOLOGÍA | JUNNY ANGELICA ALARCÓN MARTINEZ | Lab.biotecnologia@ucundinamarca.edu.co | 40 | 1773400
152 | 66089 | FUENTE DE PODER | FUENTE DE PODER MINI, PRO DE 300V, MINI 300 MARCA MAJOR SCIENCE , es un componente de hardware que convierte la corriente alterna (CA) de la red eléctrica ( / ) en múltiples voltajes de corriente continua (CC) estables ( , , ) para los componentes del ordenador. Se caracteriza por regular la energía, filtrar ruidos, proteger contra sobrecargas y asegurar un funcionamiento eficiente y seguro | FUSAGASUGÁ | LABORATORIO DE BIOTECNOLOGÍA | JUNNY ANGELICA ALARCÓN MARTINEZ | Lab.biotecnologia@ucundinamarca.edu.co | 40 | 1773400
153 | 66090 | ELECTRO BLOT | ELECTRO BLOT MINI, SISTEMA DE 100X100MM PARA 5 CASSETTES, es una técnica esencial en biología molecular para transferir proteínas, ADN o ARN separados por electroforesis en gel (SDS-PAGE) a una membrana sólida (nitrocelulosa o PVDF) usando un campo eléctrico. | FUSAGASUGÁ | LABORATORIO DE BIOTECNOLOGÍA | JUNNY ANGELICA ALARCÓN MARTINEZ | Lab.biotecnologia@ucundinamarca.edu.co | 40 | 6815800
154 | 66091 | TRANSILUMINADOR | Esencial que emite luz (generalmente UV o azul) a través de geles de electroforesis para visualizar ADN, ARN o proteínas teñidas. Cuenta con una superficie de trabajo iluminada, filtros de protección UV y, a menudo, sistemas de captura de imagen para análisis. | FUSAGASUGÁ | LABORATORIO DE BIOTECNOLOGÍA | JUNNY ANGELICA ALARCÓN MARTINEZ | Lab.biotecnologia@ucundinamarca.edu.co | 40 | 2525300
155 | 66092 | CENTRIFUGA REFRIGERADA- HERMLE | CENTRIFUGA REFRIGERADA- HERMLE | FUSAGASUGÁ | LABORATORIO DE BIOTECNOLOGÍA | JUNNY ANGELICA ALARCÓN MARTINEZ | Lab.biotecnologia@ucundinamarca.edu.co | 40 | 31954600
156 | 66094 | MS 3 CONTROL | El Modelo Digital de Elevación (DEM) de 3 segundos de arco (~90m en el ecuador), exemplified por MERIT DEM, es un conjunto de datos topográficos de alta precisión. Elimina errores de estriado y sesgos de altura de productos anteriores (NASA SRTM3, JAXA AW3D), logrando una precisión vertical superior a 2 metros en áreas llanas. | FUSAGASUGÁ | LABORATORIO DE BIOTECNOLOGÍA | JUNNY ANGELICA ALARCÓN MARTINEZ | Lab.biotecnologia@ucundinamarca.edu.co | 40 | 4118900
157 | 66095 | MS 3 CONTROL | El Modelo Digital de Elevación (DEM) de 3 segundos de arco (~90m en el ecuador), exemplified por MERIT DEM, es un conjunto de datos topográficos de alta precisión. Elimina errores de estriado y sesgos de altura de productos anteriores (NASA SRTM3, JAXA AW3D), logrando una precisión vertical superior a 2 metros en áreas llanas. | FUSAGASUGÁ | LABORATORIO DE BIOTECNOLOGÍA | JUNNY ANGELICA ALARCÓN MARTINEZ | Lab.biotecnologia@ucundinamarca.edu.co | 40 | 4118900
158 | 66098 | PIPETAS MS, VOLUMEN VARIABLE 1~10pL | PIPETAS MS, VOLUMEN VARIABLE 1~10pL, Las micropipetas monocanal de volumen variable 1-10 mL (o 1000-10000 L) son instrumentos automáticos de alta precisión, basados en el principio de desplazamiento de aire, ideales para laboratorios. Diseñadas con materiales resistentes a químicos y radiación UV, estas pipetas son ergonómicas, totalmente autoclavables a C y cuentan con un display digital de fácil lectura para cambios de volumen seguros. | FUSAGASUGÁ | LABORATORIO DE BIOTECNOLOGÍA | JUNNY ANGELICA ALARCÓN MARTINEZ | Lab.biotecnologia@ucundinamarca.edu.co | 40 | 1450600
159 | 66099 | PIPETAS MS, VOLUMEN VARIABLE 1~10pL | PIPETAS MS, VOLUMEN VARIABLE 1~10pL Las micropipetas monocanal de volumen variable 1-10 mL (o 1000-10000 L) son instrumentos automáticos de alta precisión, basados en el principio de desplazamiento de aire, ideales para laboratorios. Diseñadas con materiales resistentes a químicos y radiación UV, estas pipetas son ergonómicas, totalmente autoclavables a C y cuentan con un display digital de fácil lectura para cambios de volumen seguros. | FUSAGASUGÁ | LABORATORIO DE BIOTECNOLOGÍA | JUNNY ANGELICA ALARCÓN MARTINEZ | Lab.biotecnologia@ucundinamarca.edu.co | 40 | 1450600
160 | 66100 | PIPETAS MS, VOLUMEN VARIABLE 1~10pL | PIPETAS MS, VOLUMEN VARIABLE 1~10pL Las micropipetas monocanal de volumen variable 1-10 mL (o 1000-10000 L) son instrumentos automáticos de alta precisión, basados en el principio de desplazamiento de aire, ideales para laboratorios. Diseñadas con materiales resistentes a químicos y radiación UV, estas pipetas son ergonómicas, totalmente autoclavables a C y cuentan con un display digital de fácil lectura para cambios de volumen seguros. | FUSAGASUGÁ | LABORATORIO DE BIOTECNOLOGÍA | JUNNY ANGELICA ALARCÓN MARTINEZ | Lab.biotecnologia@ucundinamarca.edu.co | 40 | 1450600
161 | 66101 | PIPETAS MS, VOLUMEN VARIABLE 1~10pL | PIPETAS MS, VOLUMEN VARIABLE 1~10pL Las micropipetas monocanal de volumen variable 1-10 mL (o 1000-10000 L) son instrumentos automáticos de alta precisión, basados en el principio de desplazamiento de aire, ideales para laboratorios. Diseñadas con materiales resistentes a químicos y radiación UV, estas pipetas son ergonómicas, totalmente autoclavables a C y cuentan con un display digital de fácil lectura para cambios de volumen seguros. | FUSAGASUGÁ | LABORATORIO DE BIOTECNOLOGÍA | JUNNY ANGELICA ALARCÓN MARTINEZ | Lab.biotecnologia@ucundinamarca.edu.co | 40 | 1450600
162 | 66102 | PIPETAS MS, VOLUMEN VARIABLE 2~20pL | PIPETAS MS, VOLUMEN VARIABLE 2~20pL, Instrumento para dosificación de reactivos y soluciones en laboratorio. Ajuste de volumen preciso y materiales resistentes | FUSAGASUGÁ | LABORATORIO DE BIOTECNOLOGÍA | JUNNY ANGELICA ALARCÓN MARTINEZ | Lab.biotecnologia@ucundinamarca.edu.co | 40 | 1450600
163 | 66103 | PIPETAS MS, VOLUMEN VARIABLE 2~20pL | PIPETAS MS, VOLUMEN VARIABLE 2~20pL, Instrumento para dosificación de reactivos y soluciones en laboratorio. Ajuste de volumen preciso y materiales resistentes | FUSAGASUGÁ | LABORATORIO DE BIOTECNOLOGÍA | JUNNY ANGELICA ALARCÓN MARTINEZ | Lab.biotecnologia@ucundinamarca.edu.co | 40 | 1450600
164 | 66104 | PIPETAS MS, VOLUMEN VARIABLE 2~20pL | PIPETAS MS, VOLUMEN VARIABLE 2~20pL, Instrumento para dosificación de reactivos y soluciones en laboratorio. Ajuste de volumen preciso y materiales resistentes | FUSAGASUGÁ | LABORATORIO DE BIOTECNOLOGÍA | JUNNY ANGELICA ALARCÓN MARTINEZ | Lab.biotecnologia@ucundinamarca.edu.co | 40 | 1450600
165 | 66105 | PIPETAS MS, VOLUMEN VARIABLE 10~100pL | PIPETAS MS, VOLUMEN VARIABLE 10~100pL, Instrumento para dosificación de reactivos y soluciones en laboratorio. Ajuste de volumen preciso y materiales resistentes | FUSAGASUGÁ | LABORATORIO DE BIOTECNOLOGÍA | JUNNY ANGELICA ALARCÓN MARTINEZ | Lab.biotecnologia@ucundinamarca.edu.co | 40 | 1450600
166 | 66106 | PIPETAS MS, VOLUMEN VARIABLE 10~100pL | PIPETAS MS, VOLUMEN VARIABLE 10~100pL, Instrumento para dosificación de reactivos y soluciones en laboratorio. Ajuste de volumen preciso y materiales resistentes | FUSAGASUGÁ | LABORATORIO DE BIOTECNOLOGÍA | JUNNY ANGELICA ALARCÓN MARTINEZ | Lab.biotecnologia@ucundinamarca.edu.co | 40 | 1450600
167 | 66107 | PIPETAS MS, VOLUMEN VARIABLE 10~100pL | PIPETAS MS, VOLUMEN VARIABLE 10~100pL, Instrumento para dosificación de reactivos y soluciones en laboratorio. Ajuste de volumen preciso y materiales resistentes | FUSAGASUGÁ | LABORATORIO DE BIOTECNOLOGÍA | JUNNY ANGELICA ALARCÓN MARTINEZ | Lab.biotecnologia@ucundinamarca.edu.co | 40 | 1450600
168 | 66108 | PIPETAS MS, VOLUMEN VARIABLE 10~100pL | PIPETAS MS, VOLUMEN VARIABLE 10~100pL, Instrumento para dosificación de reactivos y soluciones en laboratorio. Ajuste de volumen preciso y materiales resistentes | FUSAGASUGÁ | LABORATORIO DE BIOTECNOLOGÍA | JUNNY ANGELICA ALARCÓN MARTINEZ | Lab.biotecnologia@ucundinamarca.edu.co | 40 | 1450600
169 | 66109 | PIPETAS MS, VOLUMEN VARIABLE 100~1000pL | PIPETAS MS, VOLUMEN VARIABLE 100~1000pL, Instrumento para dosificación de reactivos y soluciones en laboratorio. Ajuste de volumen preciso y materiales resistentes | FUSAGASUGÁ | LABORATORIO DE BIOTECNOLOGÍA | JUNNY ANGELICA ALARCÓN MARTINEZ | Lab.biotecnologia@ucundinamarca.edu.co | 40 | 1450600
170 | 66110 | HORNO DE AGITACION DE HIBRIDACION | HORNO DE AGITACION DE HIBRIDACION MS, ORBITAL (SIN ASADOR) 110/220V, es un equipo de laboratorio especializado diseñado para la hibridación de ácidos nucleicos (ADN/ARN), ofreciendo control preciso de temperatura y movimiento rotatorio. Reemplaza técnicas manuales y baños de agua, garantizando uniformidad ( ) y resultados reproducibles mediante convección forzada de aire. | FUSAGASUGÁ | LABORATORIO DE BIOTECNOLOGÍA | JUNNY ANGELICA ALARCÓN MARTINEZ | Lab.biotecnologia@ucundinamarca.edu.co | 40 | 14269000
171 | 66112 | HORNO MICROHONDAS 0,8 | HORNO MICROHONDAS 0,8 | FUSAGASUGÁ | LABORATORIO DE BIOTECNOLOGÍA | JUNNY ANGELICA ALARCÓN MARTINEZ | Lab.biotecnologia@ucundinamarca.edu.co | 40 | 548400
172 | 66114 | BAÑO CIRCULACION | BAÑO CIRCULACION/CALENTAMIENTO INTERFAZ SOFTWARE 10L REF CW3-10 | FUSAGASUGÁ | LABORATORIO DE BIOTECNOLOGÍA | JUNNY ANGELICA ALARCÓN MARTINEZ | Lab.biotecnologia@ucundinamarca.edu.co | 40 | 5753500
174 | 47383 | BAÑO MARIA DIGITAL | BAÑO MARIA DIGITAL 22 LTOS CONTROL PID CON MICROPROCESADOR Y PANTALLA DE LEDS. | FUSAGASUGÁ | Laboratorio de reproducción animal | Yury Andrea Chipatecua Zárate | reproanimal.fusagasuga@ucundinamarca.edu.co | 20 | $995.300
175 | 60373 | AUTOCLAVE | Autoclave marca PRESTIGE MEDICAL referencia 210007 serial OC15018 S/N 100, equipo de laboratorio usado para la esterilizacion para material biologico, equipos e instrumentos. | FUSAGASUGÁ | Laboratorio de reproducción animal | Yury Andrea Chipatecua Zárate | reproanimal.fusagasuga@ucundinamarca.edu.co | 20 | $550.000
176 | 60374 | BALANZA ANALITICA | Balanza analítica con calibración externa marca OHAUS Modelo ADVENTURER referencia AR2140 serie K2561227290364 S/N 101 | FUSAGASUGÁ | Laboratorio de reproducción animal | Yury Andrea Chipatecua Zárate | reproanimal.fusagasuga@ucundinamarca.edu.co | 20 | $960.000
177 | 67646 | FOTÓMETRO | FOTOMETRO PARA CONCENTRACIÓN ESPERMÁTICA FUENTE DE LUZ POR DIODO LUMINOSO (LED) PARA SER CALIBRADO CON ESPECIES BOVINA, CANINA, EQUINA, PORCINA Y PEQUEÑOS RUMIANTES; LA CONCENTRACION DE SEMEN DEBE SER INDICADA EN MILLONES DE CELULAS ESPERMATICAS /ML CALIBRACION AUTOMATICA CON MEDICION DE CADA MUESTRA. ACTUALIZACION DE SOFTWARE POR CONEXION DE INTERFASE. PESO: 1,5 KG (PESO NETO) DIMENSIONES: 25X13X5,5 CM DISPLAY: DIODO LUMINOSO LED SUMINISTRO ELECTRICO 110 / 230V / 50-60 HZ Y BATERIA | FUSAGASUGÁ | Laboratorio de reproducción animal | Yury Andrea Chipatecua Zárate |  | 20 | $24.400.000
178 | 67655 | TERMOHIGROMETRO | TERMOHIGROMETRO PARÁMETROS LECTURA - HR, TA, TS (TE4) TR, DT TBS, TBH1, HE1; ESTADISTICAS- NÚMERO DE LECTURAS DESVIACION ESTANDAR, MEDIA COEFICIENTE DE VARIACION MAXIMO, MINIMO; A PRUEBA DE POLVO Y AGUA CON SENSORES COMPLETAMENTE SELLADOS - EQUIVALENTE A IP66; IMANES INTEGRADOS- PARA SUJETAR EL MEDIDO DURANTE LA PRUEBA. | FUSAGASUGÁ | Laboratorio de reproducción animal | Yury Andrea Chipatecua Zárate | reproanimal.fusagasuga@ucundinamarca.edu.co | 20 | $4.190.000
179 | 48113 | PIPETTE RESEARCH 4 PACKS | PIPETTE RESEARCH PLUS 4 PACKS INCLUDES 4 ADJUSTABLE VOLUMEN 0.5 UL 5UL, 10UL. | FUSAGASUGÁ | Laboratorio de reproducción animal | Yury Andrea Chipatecua Zárate | reproanimal.fusagasuga@ucundinamarca.edu.co | 20 | $2.697.000
180 | 50682 | SISTEMA DE DIGESTION KJELDAHL PARA ANALISIS DE NITROGENO | El aparato de destilación Kjeldahl modelo KA-9840 de Scitek Global es una unidad automática diseñada para la determinación de nitrógeno mediante el método Kjeldahl, equipada con pantalla LCD a color de 4,3 pulgadas y operación en modos manual y automático. Ofrece un rango de medición de 0,1 mg a 240 mg de nitrógeno con una tasa de recuperación ≥99,5 %, permitiendo trabajar con muestras sólidas de hasta 6 g y líquidas de hasta 16 mL. La velocidad de destilación es de aproximadamente 3 a 6 minutos por muestra y el consumo de agua de enfriamiento es de alrededor de 1,5 L/min. Funciona con alimentación AC 220 V ±10 % a 50 Hz y tiene una potencia de 1,3 kW. Sus dimensiones son 400 × 385 × 735 mm | FUSAGASUGÁ | LABORATORIO DE SUELOS | Ligia Enith Riveros Alejo | suelos.fusagasugá@ucundinamarca.edu.co | 20 horas | 31,428,000
181 | 50684 | TITULADOR AUTOMATICO TL 6000/20 ML | El TitroLine 6000 SI Analytics es un titulador potenciométrico diseñado para realizar titulaciones analíticas con alta precisión en aplicaciones como alimentos, agua, aguas residuales y análisis ambientales. Este equipo cuenta con pantalla TFT que permite una lectura clara incluso desde ángulos laterales y un teclado táctil de vidrio para una operación intuitiva. Utiliza unidades intercambiables inteligentes que almacenan automáticamente datos relevantes de reactivos y sensores, y reconoce sin cables los electrodos ID de SCHOTT Instruments para garantizar calibraciones y mediciones precisas. Incluye tres puertos USB y dos puertos RS-232 para comunicación y conexión con periféricos, además de entradas de alta resolución para electrodos de pH/mV y de temperatura | FUSAGASUGÁ | LABORATORIO DE SUELOS | Ligia Enith Riveros Alejo | suelos.fusagasugá@ucundinamarca.edu.co | 20 horas | 20,805,000
182 | 50685 | TITULADOR AUTOMATICO TL 6000/20 ML | El TitroLine 6000 SI Analytics es un titulador potenciométrico diseñado para realizar titulaciones analíticas con alta precisión en aplicaciones como alimentos, agua, aguas residuales y análisis ambientales. Este equipo cuenta con pantalla TFT que permite una lectura clara incluso desde ángulos laterales y un teclado táctil de vidrio para una operación intuitiva. Utiliza unidades intercambiables inteligentes que almacenan automáticamente datos relevantes de reactivos y sensores, y reconoce sin cables los electrodos ID de SCHOTT Instruments para garantizar calibraciones y mediciones precisas. Incluye tres puertos USB y dos puertos RS-232 para comunicación y conexión con periféricos, además de entradas de alta resolución para electrodos de pH/mV y de temperatura | FUSAGASUGÁ | LABORATORIO DE SUELOS | Ligia Enith Riveros Alejo | suelos.fusagasugá@ucundinamarca.edu.co | 20 horas | 20,805,000
183 | 56614 | HORNO DE SECADO | Horno de convección forzada Thermo Scientific) es un horno de laboratorio de convección forzada diseñado para trabajos rutinarios de secado y calentamiento en laboratorios clínicos y de investigación. Está equipado con convección mecánica que acelera el secado y la uniformidad del calentamiento de muestras. Su cámara interior está construida en acero inoxidable AISI 430 con esquinas redondeadas, lo que facilita la limpieza y mantenimiento. La puerta se abre hasta 180° para mejorar el acceso al interior y la carga de sondas o utensilios. Los controles microprocesados con botones táctiles. rango de temperatura de 50 °C hasta 250 °C, con uniformidad de temperatura de ±2,5 °C y estabilidad de ±0,3 °C a 150 °C, y cuenta con un volumen útil de 104 L. | FUSAGASUGÁ | LABORATORIO DE SUELOS | Ligia Enith Riveros Alejo | suelos.fusagasugá@ucundinamarca.edu.co | 0 horas | 11,875,000
184 | 56562 | PAQUETE AGITADOR CON VTF Y VARILLA DE SOPORTE | PAQUETE AGITADOR CON VTF Y VARILLA DE SOPORTE; ESTRUCTURA EN TECNOPROPILENO CON PLACA CALEFACTORA DE CERAMICA, PROGRAMACION DE VELOCIDAD. INCLUYE AGITADOR MAGNETICO CON CALENTAMIENTO TECNOREGULAR DIGITAL MARCA VELP | FUSAGASUGÁ | LABORATORIO DE SUELOS | Ligia Enith Riveros Alejo | suelos.fusagasugá@ucundinamarca.edu.co | 10 horas | 2,270,000
185 | 56563 | PAQUETE AGITADOR CON VTF Y VARILLA DE SOPORTE | PAQUETE AGITADOR CON VTF Y VARILLA DE SOPORTE; ESTRUCTURA EN TECNOPROPILENO CON PLACA CALEFACTORA DE CERAMICA, PROGRAMACION DE VELOCIDAD. INCLUYE AGITADOR MAGNETICO CON CALENTAMIENTO TECNOREGULAR DIGITAL MARCA VELP | FUSAGASUGÁ | LABORATORIO DE SUELOS | Ligia Enith Riveros Alejo | suelos.fusagasugá@ucundinamarca.edu.co | 10 horas | 2,270,000
186 | 61098 | MEDIDOR DE DIOXIDO DE CARBONO | El Amprobe CO2‑100 medidor de dióxido de carbono es un medidor portátil diseñado para evaluar la calidad del aire interior midiendo dióxido de carbono (CO₂), temperatura y humedad relativa al mismo tiempo, ideal para oficinas, aulas, hospitales o plantas de producción. Cuenta con pantalla LCD triple que muestra simultáneamente los tres parámetros y ofrece además visualización de punto de rocío y temperatura de bulbo húmedo. Utiliza un sensor NDIR (infrarrojo no dispersivo) de alto rendimiento y baja deriva para lecturas estables y precisas, y puede calibrarse manualmente según las condiciones del ambiente. El rango de medición de CO₂ va de 0 a 9 999 ppm, con resolución de 1 ppm, mientras que la temperatura mide desde -10 °C hasta 60 °C y la humedad relativa de 0 % a 95 % | FUSAGASUGÁ | LABORATORIO DE SUELOS | Ligia Enith Riveros Alejo | suelos.fusagasugá@ucundinamarca.edu.co | 20 horas | 1,171,092
187 | 66225 | MEDIDOR DE NUTRIENTES EN SUELO | El Fotómetro para el análisis de nutrientes en suelo HI 83325 de Hanna Instruments es un fotómetro multiparamétrico de sobremesa diseñado para analizar macronutrientes y micronutrientes en soluciones y suelos agrícolas e hidropónicos, permitiendo medir con precisión parámetros clave sin necesidad de enviar muestras a laboratorios externos. Este equipo permite el análisis de nitrógeno (N), fosfato (como PO₄³⁻), potasio (K), amoniaco (NH₃), calcio (Ca), magnesio (Mg), sulfato (S) | FUSAGASUGÁ | LABORATORIO DE SUELOS | Ligia Enith Riveros Alejo | suelos.fusagasugá@ucundinamarca.edu.co | 15 horas | 5,940,000
188 | 73918 | BAÑO MARIA | BAÑO MARIA VOLUMEN DEL BAÑO L PIES CUBICOS RANGO DE TEMPERATURA DE TRABAJO GRADOS C - GRADOS F | FUSAGASUGÁ | LABORATORIO DE SUELOS | Ligia Enith Riveros Alejo | suelos.fusagasugá@ucundinamarca.edu.co | 10 horas | 12,900,000
189 | 73919 | MUFLA | El Horno mufla digital 8.8 L es un horno de laboratorio tipo mufla diseñado para trabajos que requieren operar a altas temperaturas con distribución uniforme del calor dentro de una cámara cerrada revestida con material refractario, ideal para ensayos de calcinación, combustión, incineración y tratamientos térmicos en materiales de construcción y minerales. Sus características técnicas principales incluyen una temperatura máxima de trabajo de hasta 1200 °C, una potencia de calentamiento de aproximadamente 2,6 kW y un tiempo máximo de temperatura sostenida programable de hasta 99 horas con 59 minutos, lo que permite mantener condiciones térmicas prolongadas según el ensayo requerido. El volumen interno útil de la cámara es de 8,8 litros, con dimensiones internas aproximadas de 170 × 200 × 260 mm y dimensiones externas de 470 × 620 × 520 mm, | FUSAGASUGÁ | LABORATORIO DE SUELOS | Ligia Enith Riveros Alejo | suelos.fusagasugá@ucundinamarca.edu.co | 8 horas | 7,741,000
190 | 73930 | PLANCHA DE CALENTAMIENTO | El IKA C‑MAG HS 7 Digital Hotplate Stirrer es una parrilla de calentamiento y agitación magnética de laboratorio con placa cerámica de alta resistencia química, diseñada para combinar agitador magnético y fuente de calor en un mismo equipo, ideal para mezclas y calentamientos controlados en aplicaciones químicas y de investigación. Tiene una sola posición de agitación con un motor potente capaz de agitar hasta 10 L de agua (H₂O) y un rango de velocidad de 100 – 1500 rpm, ajustable mediante control de escala. La superficie de la placa es cerámica (180 × 180 mm), lo que proporciona excelente resistencia a productos químicos y distribución homogénea del calor. La potencia de calentamiento es de 1000 W, con un rango de temperaturas desde 50 °C hasta 500 °C | FUSAGASUGÁ | LABORATORIO DE SUELOS | Ligia Enith Riveros Alejo | suelos.fusagasugá@ucundinamarca.edu.co | 10 horas | 4,541,400
191 | 73933 |  | El Molino de análisis A 11 basic es un molino de laboratorio para preparación de muestras pequeñas, ideal para triturar materiales duros, frágiles o fibrosos antes de análisis químicos o físicos. Funciona como molino por lotes empleando impacto y corte para procesar la muestra, con un volumen útil de cámara de 80 mL (recipiente adicional de 250 mL disponible opcionalmente) que permite incluso trabajar con muestras enfriadas con hielo seco o nitrógeno líquido directamente en el recipiente de molienda. El principio de trituración combina un batidor/cuchilla de acero inoxidable de alta calidad para materiales de hasta dureza 6 en la escala de Mohs y un diseño que facilita la molienda de materiales con un tamaño máximo de grano de 10 mm. El motor tiene potencia de consumo de 160 W (100 W de salida) y puede alcanzar velocidades de hasta 28 000 rpm con una velocidad circunferencial máxima de 53 m/s, | FUSAGASUGÁ | LABORATORIO DE SUELOS | Ligia Enith Riveros Alejo | suelos.fusagasugá@ucundinamarca.edu.co | 8 horas | 8,257,000
192 | 1846 | OLLA AUTOCLAVE DE 40 LITROS | Un autoclave de 40 litros es un esterilizador de vapor de tamaño mediano, vertical u horizontal, ideal para laboratorios, clínicas y hospitales. Utiliza calor húmedo a alta presión (121-134) para esterilizar instrumental, medios de cultivo y materiales sensibles. Cuenta con control microprocesado, construcción de acero inoxidable y sistemas de seguridad | FUSAGASUGÁ | LABORATORIO DE MICROBIOLOGÍA | ALBERTO SUÁREZ QUIÑÓNEZ | microbiologia.fusagasuga@ucundinamarca.edu.co | 9 horas | 518,520,00
193 | 16676 | CABINA CON MANOMETRO INDICADOR Y FILTRO | Una cabina de flujo laminar es un equipo de laboratorio diseñado para proporcionar un área de trabajo estéril, libre de partículas y contaminantes, mediante un flujo constante de aire filtrado (HEPA) en una dirección uniforme (unidireccional). Protege muestras sensibles y cultivos, garantizando un ambiente limpio y sin turbulencias. | FUSAGASUGÁ | LABORATORIO DE MICROBIOLOGÍA | ALBERTO SUÁREZ QUIÑÓNEZ | microbiologia.fusagasuga@ucundinamarca.edu.co | 8 horas | 2,000,000
194 | 66082 | INCUBADORA DIGITAL DE 57 LITROS CON MICROPROCESADOR | La incubadora digital de 57 litros es un equipo de laboratorio diseñado para cultivos microbiológicos y de tejidos, caracterizado por un control de temperatura PID por microprocesador de alta precisión (+/-5ºc), tablero LED, temporizador, alarma y construcción robusta con doble cámara, ideal para un entorno uniforme y seguro para muestras. | FUSAGASUGÁ | LABORATORIO DE MICROBIOLOGÍA | ALBERTO SUÁREZ QUIÑÓNEZ | microbiologia.fusagasuga@ucundinamarca.edu.co | 8 horas | 9,125,000
195 | 60440 | Horno/Estufa Digital para Laboratorio, modelo ED_53, marca WBT BINDER | El horno/estufa digital BINDER ED 53 (serie Classic.Line) es un equipo de convección natural de 53 litros, diseñado para secado y esterilización precisa de hasta 300º | FUSAGASUGÁ | LABORATORIO DE MICROBIOLOGÍA | ALBERTO SUÁREZ QUIÑÓNEZ | microbiologia.fusagasuga@ucundinamarca.edu.co | 8 horas | 230
196 | 66083 | REFRIGERADOR VERTICAL DE 236 LITROS HACEB, | El horno/estufa digital BINDER ED 53 (serie Classic.Line) es un equipo de convección natural de 53 litros, diseñado para secado y esterilización precisa de hasta 300º. Utiliza tecnología APT.line™ para una distribución homogénea del calor, controlador digital DS, temporizador integrado y seguridad de clase 2 (DIN 12880) | FUSAGASUGÁ | LABORATORIO DE MICROBIOLOGÍA | ALBERTO SUÁREZ QUIÑÓNEZ | microbiologia.fusagasuga@ucundinamarca.edu.co | 8 horas | 2,360,000
197 | 45619 | NEVERA HACEB 268 Lt - Assento 2PDA Inoxidable, Sin Escarcha, | La nevera Haceb de 268 litros (o capacidades similares tipo N268) destaca por su tecnología No Frost (sin escarcha) y acabado en acero inoxidable. Incorpora el sistema de conservación Himalaya para mayor frescura, iluminación LED, amplio espacio modular, fabricación de hielo más grande y una garantía de 10 años en el compresor. | FUSAGASUGÁ | LABORATORIO DE MICROBIOLOGÍA | ALBERTO SUÁREZ QUIÑÓNEZ | microbiologia.fusagasuga@ucundinamarca.edu.co | 8 horas | 1,490,000
198 | 67648 | ESTERILIZADOR DE LIBROS CON LUZ ULTRAVIOLETA | Un esterilizador de libros con luz ultravioleta (UV-C) es un dispositivo diseñado para desinfectar materiales bibliográficos rápidamente, eliminando hasta el 99.99% de bacterias, virus, hongos y gérmenes en menos de 90 segundos. Utiliza lámparas germicidas UV-C para penetrar el material genético de los patógenos sin usar productos químicos, ideal para bibliotecas y espacios públicos | FUSAGASUGÁ | LABORATORIO DE MICROBIOLOGÍA | ALBERTO SUÁREZ QUIÑÓNEZ | microbiologia.fusagasuga@ucundinamarca.edu.co | 8 horas | 9,950,000
199 | 70748 | MUFLA | La mufla es un horno eléctrico de alta temperatura utilizado en laboratorio para realizar procesos de calcinación, incineración, secado y tratamientos térmicos de muestras. Funciona alcanzando temperaturas elevadas (generalmente entre 200 °C y 1.200 °C o más), permitiendo la eliminación de materia orgánica y la determinación de cenizas en análisis químicos. Es fundamental en estudios de suelos, alimentos, materiales y control de calidad. | GIRARDOT | LABORATORIO DE AGUAS | ANA MARIA GARCIA | labaguas.girardot@ucundinamarca.edu.co | 10 horas | 8,778,600
200 | 70746 | MICROSCOPIO BINOCULAR CON CAMARA | El microscopio binocular con cámara es un instrumento óptico que permite la observación ampliada de muestras biológicas o materiales mediante dos oculares que facilitan la visión estereoscópica y reducen la fatiga visual. La cámara incorporada permite capturar imágenes y videos para documentación, análisis digital, informes técnicos o investigación científica, siendo ampliamente usado en microbiología, histología y control de calidad. | GIRARDOT | LABORATORIO DE AGUAS | ANA MARIA GARCIA | labaguas.girardot@ucundinamarca.edu.co | 10 horas | 26,576,900
201 | 70779 | CABINA DE FLUJOR LAMINAR | La cabina de flujo laminar es un equipo diseñado para proporcionar un ambiente estéril mediante la circulación de aire filtrado a través de filtros HEPA en flujo uniforme y unidireccional. Su función principal es proteger las muestras de contaminación durante procedimientos microbiológicos, cultivos celulares o manipulación de materiales sensibles. Garantiza condiciones asépticas en laboratorios clínicos, farmacéuticos y de investigación. | GIRARDOT | LABORATORIO DE AGUAS | ANA MARIA GARCIA | labaguas.girardot@ucundinamarca.edu.co | 10 horas | 2,491,300
202 | 70776 | CABINA EXTRATORA DE GASES | La cabina extractora de gases es un sistema de ventilación diseñado para proteger al usuario frente a vapores tóxicos, gases peligrosos o sustancias volátiles generadas durante procesos químicos. Funciona extrayendo y filtrando el aire contaminado hacia el exterior o mediante sistemas de purificación interna. Es esencial para la seguridad en laboratorios químicos, industriales y académicos. | GIRARDOT | LABORATORIO DE AGUAS | ANA MARIA GARCIA | labaguas.girardot@ucundinamarca.edu.co | 10 horas | 25,177,400
203 | 70754 | NEVERA HACEB | La nevera Haceb es un equipo de refrigeración utilizado para conservar reactivos, muestras biológicas, soluciones químicas o insumos que requieren temperaturas controladas (generalmente entre 2 °C y 8 °C). Permite mantener la estabilidad y prolongar la vida útil de los materiales almacenados, siendo indispensable en laboratorios clínicos, ambientales y de investigación. | GIRARDOT | LABORATORIO DE AGUAS | ANA MARIA GARCIA | labaguas.girardot@ucundinamarca.edu.co | 10 horas | 691,800,00
204 | 2019587 | Vehiculo aereo no tripulado con camara multi esprectal 4 camaras de 5 MPM Bandas espectrales ( DROM) | El vehículo aéreo no tripulado (dron) con cámara multiespectral de 4 cámaras de 5 MP y diferentes bandas espectrales es una herramienta tecnológica utilizada para la captura de imágenes aéreas en distintas longitudes de onda (visible e infrarrojo cercano). Se emplea principalmente en agricultura de precisión, estudios ambientales, monitoreo de cultivos, análisis de vegetación y evaluación de suelos, permitiendo generar mapas e índices como NDVI para análisis técnicos detallados. | GIRARDOT | LABORATORIO DE AGUAS | ANA MARIA GARCIA | labaguas.girardot@ucundinamarca.edu.co | 40 horas | 22,71,000
205 | 70787 | PHMETRO | El pHmetro es un instrumento electrónico utilizado para medir el nivel de acidez o alcalinidad (pH) de una solución mediante un electrodo sensible a los iones de hidrógeno. Es esencial en análisis de agua, suelos, alimentos y procesos industriales, ya que permite obtener mediciones precisas y confiables para control de calidad e investigación. | GIRARDOT | LABORATORIO DE AGUAS | ANA MARIA GARCIA | labaguas.girardot@ucundinamarca.edu.co | 40 horas | 3,404,500
206 | 70749 | REFRIGERADOR | El refrigerador es un equipo destinado a mantener temperaturas bajas controladas para la conservación de reactivos, muestras, estándares y materiales sensibles al calor. A diferencia de la nevera doméstica, en laboratorio puede contar con control digital de temperatura y sistemas de seguridad para asegurar la estabilidad térmica requerida en procesos científicos. | GIRARDOT | LABORATORIO DE AGUAS | ANA MARIA GARCIA | labaguas.girardot@ucundinamarca.edu.co | 40 horas | 25,308,200
207 | 2019388 | FOTOMETRO MARCA HANNA | El fotómetro marca Hanna es un equipo analítico que mide la concentración de sustancias químicas en solución mediante métodos colorimétricos. Funciona detectando la intensidad de la luz absorbida por una muestra a una longitud de onda específica. Es ampliamente utilizado en análisis de agua para determinar parámetros como cloro, nitratos, fosfatos, hierro, entre otros. | GIRARDOT | LABORATORIO DE AGUAS | ANA MARIA GARCIA | labaguas.girardot@ucundinamarca.edu.co | 40 horas | 5,550,000
208 | 66637 | MEDIDOR DE PH PORTATIL MARCA HANNA | El medidor de pH portátil marca Hanna es un instrumento compacto y de fácil transporte diseñado para medir el pH directamente en campo. Permite realizar análisis rápidos en aguas, suelos o soluciones sin necesidad de llevar las muestras al laboratorio, facilitando el monitoreo ambiental y el control de calidad en sitio. | GIRARDOT | LABORATORIO DE AGUAS | ANA MARIA GARCIA | labaguas.girardot@ucundinamarca.edu.co | 40 horas | 3,556,345
209 | 70768 | PLANCHA DE CALENTAMIENTO CON AGITACION MAGNETICA | La plancha de calentamiento con agitación magnética es un equipo que combina una superficie calefactora con un sistema de agitación mediante un imán rotatorio. Permite calentar y mezclar soluciones de manera uniforme, siendo fundamental en la preparación de reactivos, disolución de sustancias y reacciones químicas controladas. | GIRARDOT | LABORATORIO DE AGUAS | ANA MARIA GARCIA | labaguas.girardot@ucundinamarca.edu.co | 40 horas | 4,055,900
210 | 64934 | OXIMETRO MEDIDOR DE OXIGENO DISUELTO PORTATIL O DE MESA SONDAS DE OXIGENO Y TEMPARATURA | El oxímetro es un instrumento utilizado para medir la concentración de oxígeno disuelto en agua, parámetro clave para evaluar la calidad del agua en estudios ambientales, acuicultura y control de procesos. Funciona mediante sondas especializadas que también registran la temperatura, permitiendo obtener datos precisos tanto en laboratorio como en campo. | GIRARDOT | LABORATORIO DE AGUAS | ANA MARIA GARCIA | labaguas.girardot@ucundinamarca.edu.co | 40 horas | 2,500,000
211 | 2019486 | BAÑO DE ULTRASONIDO- CAPACIDAD: 5 LITROS- | Equipo de limpieza y preparación de muestras que utiliza ondas ultrasónicas de alta frecuencia (generalmente entre 35–40 kHz) para generar cavitación en un medio líquido, permitiendo la remoción eficiente de contaminantes, grasas, partículas y residuos adheridos a superficies sólidas. Con una capacidad de 5 litros, es adecuado para instrumental de laboratorio, vidriería, piezas metálicas y componentes electrónicos pequeños. Ofrece limpieza homogénea sin dañar superficies delicadas, optimizando tiempos de preparación y garantizando condiciones controladas para análisis posteriores. | GIRARDOT | LABORATORIO DE AGUAS | ANA MARIA GARCIA | labaguas.girardot@ucundinamarca.edu.co | 40 horas | 3120000
212 | 66629 | EMBARCACION POR CONTROL REMOTO PARA BATIMETRIA MARCA SEAFLORR | Plataforma no tripulada de superficie (USV) diseñada para levantamientos batimétricos en cuerpos de agua continentales y costeros. Opera mediante control remoto y está preparada para integrar ecosondas monohaz o multihaz, sistemas GNSS y sensores hidrográficos complementarios. Permite la adquisición segura y precisa de datos de profundidad en zonas de difícil acceso o riesgo operativo, optimizando campañas de monitoreo hidrológico, estudios sedimentológicos y modelación de fondos acuáticos. | GIRARDOT | LABORATORIO DE AGUAS | ANA MARIA GARCIA | labaguas.girardot@ucundinamarca.edu.co | 40 horas | 69071825
213 | 70785 | GNSS COMPATIBLE CON HYDROLITE TM™ ECHOSOUNDER MARCA: SOUTH | Receptor GNSS de alta precisión diseñado para trabajos hidrográficos y geoespaciales, compatible con el sistema HydroLite™ Echosounder. Permite posicionamiento en tiempo real con correcciones diferenciales (RTK o PPK), proporcionando coordenadas geodésicas precisas para la georreferenciación de datos batimétricos. Su integración con ecosondas facilita la generación de modelos digitales de fondo y perfiles de profundidad con alta exactitud horizontal y vertical. | GIRARDOT | LABORATORIO DE AGUAS | ANA MARIA GARCIA | labaguas.girardot@ucundinamarca.edu.co | 40 horas | 46,249,200
214 | 72404 | ESPECTOFOTOMETRO UV VISIBLE | Instrumento analítico que mide la absorbancia o transmitancia de radiación en el rango ultravioleta y visible (aproximadamente 190–1100 nm) para la determinación cuantitativa y cualitativa de compuestos químicos en solución. Funciona bajo el principio de la Ley de Beer-Lambert, permitiendo calcular concentraciones a partir de la absorción de luz a longitudes de onda específicas. Es ampliamente utilizado en análisis de calidad de agua, determinación de nutrientes, metales, compuestos orgánicos y estudios cinéticos en investigación y control de calidad. | GIRARDOT | LABORATORIO DE AGUAS | ANA MARIA GARCIA | labaguas.girardot@ucundinamarca.edu.co | 40 horas | 23382600